## Admin (hidden)
opdateret i 2019
år | Type | Placering | Generel inflation (BVT-deflatoren) | Prisindeks 2014=1 opdateret fra 2019 | Stigning i % | Prisindeks 2015=1 | Scenarier | Valg | Enhed | CO2-pris | Elpris | AVV1 på træpiller eller kul
2016 | Udtag | Central | 2005 | 0.79171 | 2.686% |  | ENS's priser fra 2017 | Ja | GJ | Kvotepris | ENS's elpris | Slået til
2017 | Keddel | Decentral | 2006 | 0.80927 | 2.218% |  | Lave priser | Nej | MWh | Fortrængningspris | Lav elpris | Nej, som VPH
2018 | Modtryk |  | 2007 | 0.83217 | 2.829% |  | Egne priser
2019 |  |  | 2008 | 0.87147 | 4.722%
2020 |  |  | 2009 | 0.87571 | 0.4867%
2021 |  |  | 2010 | 0.90511 | 3.358%
2022 |  |  | 2011 | 0.91037 | 0.5804%
2023 |  |  | 2012 | 0.93649 | 2.869%
2024 |  |  | 2013 | 0.9523 | 1.688%
2025 |  |  | 2014 | 0.96103 | 0.9168%
2026 |  |  | 2015 | 0.97575 | 1.531% | 1
2027 |  |  | 2016 | 0.98225 | 0.6665% | 1.0067
2028 |  |  | 2017 | 1 | 1.807% | 1.0249
2029 |  |  | 2018 | 1.0199 | 1.994% | 1.0453
2030 |  |  | 2019 | 1.0416 | 2.119% | 1.0674
2031 |  |  | 2020 | 1.065 | 2.27% | 1.0915
2032 |  |  | 2021 | 1.0799 | 2.005% | 1.1068
2033 |  |  | 2022 | 1.1054 | 1.925% | 1.1329
2034 |  |  | 2023 | 1.1252 | 1.999% | 1.1532
2035 |  |  | 2024 | 1.1456 | 2.043% | 1.1741
2036 |  |  | 2025 | 1.1696 | 2.184% | 1.1987
2037 |  |  | 2026 | 1.1996 | 1.983% | 1.2294
2038 |  |  | 2027 | 1.2233 | 2.003% | 1.2537
2039 |  |  | 2028 | 1.2482 | 1.999% | 1.2792
2040 |  |  | 2029 | 1.2728 | 1.966% | 1.3045
|  |  | 2030 | 1.2985 | 1.928% | 1.3308
|  |  | 2031 | 1.325 | 1.98% | 1.3579
|  |  | 2032 | 1.3514 | 1.971% | 1.385
|  |  | 2033 | 1.3776 | 1.966% | 1.4119
|  |  | 2034 | 1.4049 | 1.959% | 1.4398
|  |  | 2035 | 1.4319 | 1.96% | 1.4675
|  |  | 2036 | 1.4604 | 1.947%
|  |  | 2037 | 1.4883 | 1.942%
|  |  | 2038 | 1.5176 | 1.94%
|  |  | 2039 | 1.5466 | 1.933%
|  |  | 2040 | 1.5766 | 1.937%

## Sammenligning
Samfundsøkonomiske varmepriser på månedsbasis for ny varmeproduktion i hovedstadsområdet
| Indstillinger for resultat |  |  |  |  | Indstillinger for VE-gasandel i gasnettet
|  | Standard | Andet valg | Anvendt |  | Anvend pris med indfasning af VE-gas |  |  |  |  | Ja
| Generelle |  |  |  |  | Anvendt VE-gas pris (2015) |  |  |  |  | - | Pris for blandet gas fra ENS anvendes i stedet
| Vis resultater som | GJ |  | GJ
| Price year | 2019 |  | 2019
| Diskonteringsrente | 4% |  | 4%
Følsomhedsanalyser
| Brændsels-og CO-priser | ENS's priser fra 2019 |  | ENS's priser fra 2019
| Anvendte CO2-pris til individuel gas | Kvotepris | Fortrængningspris | Fortrængningspris
| El-salgspris, i forhold til normal pris | 105% |  | 105%
| Elkøbspris, i forhold til normal pris | 100% |  | 100%
| AVV1 køres kun på træpiller (modsat VPH) | Slået til |  | Slået til
| Skatteforvridning af provenue undtaget | Nej |  | Nej
| EURDKK |  |  | 7.42
| Prisjustering (fra 2014 til valgte år) |  |  | 1.0838
| Prisjustering (fra 2011 til valgte år) |  |  | 1.1441
Samfundsøkonomiske beregningspriser for fjernvarme i hovedstadsområdet (med nettoafgiftsfaktor indregnet)
|  | Enhed: 2019-kr/GJ | Nutidsværdi | 2016 | 2017 | 2018 | 2019 | 2020 | 2021 | 2022 | 2023 | 2024 | 2025 | 2026 | 2027 | 2028 | 2029 | 2030 | 2031 | 2032 | 2033 | 2034 | 2035 | 2036 | 2037 | 2038 | 2039 | 2040 | 2016-januar | 2016-februar | 2016-marts | 2016-april | 2016-maj | 2016-juni | 2016-juli | 2016-august | 2016-september | 2016-oktober | 2016-november | 2016-december | 2017-januar | 2017-februar | 2017-marts | 2017-april | 2017-maj | 2017-juni | 2017-juli | 2017-august | 2017-september | 2017-oktober | 2017-november | 2017-december | 2018-januar | 2018-februar | 2018-marts | 2018-april | 2018-maj | 2018-juni | 2018-juli | 2018-august | 2018-september | 2018-oktober | 2018-november | 2018-december | 2019-januar | 2019-februar | 2019-marts | 2019-april | 2019-maj | 2019-juni | 2019-juli | 2019-august | 2019-september | 2019-oktober | 2019-november | 2019-december | 2020-januar | 2020-februar | 2020-marts | 2020-april | 2020-maj | 2020-juni | 2020-juli | 2020-august | 2020-september | 2020-oktober | 2020-november | 2020-december | 2021-januar | 2021-februar | 2021-marts | 2021-april | 2021-maj | 2021-juni | 2021-juli | 2021-august | 2021-september | 2021-oktober | 2021-november | 2021-december | 2022-januar | 2022-februar | 2022-marts | 2022-april | 2022-maj | 2022-juni | 2022-juli | 2022-august | 2022-september | 2022-oktober | 2022-november | 2022-december | 2023-januar | 2023-februar | 2023-marts | 2023-april | 2023-maj | 2023-juni | 2023-juli | 2023-august | 2023-september | 2023-oktober | 2023-november | 2023-december | 2024-januar | 2024-februar | 2024-marts | 2024-april | 2024-maj | 2024-juni | 2024-juli | 2024-august | 2024-september | 2024-oktober | 2024-november | 2024-december | 2025-januar | 2025-februar | 2025-marts | 2025-april | 2025-maj | 2025-juni | 2025-juli | 2025-august | 2025-september | 2025-oktober | 2025-november | 2025-december | 2026-januar | 2026-februar | 2026-marts | 2026-april | 2026-maj | 2026-juni | 2026-juli | 2026-august | 2026-september | 2026-oktober | 2026-november | 2026-december | 2027-januar | 2027-februar | 2027-marts | 2027-april | 2027-maj | 2027-juni | 2027-juli | 2027-august | 2027-september | 2027-oktober | 2027-november | 2027-december | 2028-januar | 2028-februar | 2028-marts | 2028-april | 2028-maj | 2028-juni | 2028-juli | 2028-august | 2028-september | 2028-oktober | 2028-november | 2028-december | 2029-januar | 2029-februar | 2029-marts | 2029-april | 2029-maj | 2029-juni | 2029-juli | 2029-august | 2029-september | 2029-oktober | 2029-november | 2029-december | 2030-januar | 2030-februar | 2030-marts | 2030-april | 2030-maj | 2030-juni | 2030-juli | 2030-august | 2030-september | 2030-oktober | 2030-november | 2030-december | 2031-januar | 2031-februar | 2031-marts | 2031-april | 2031-maj | 2031-juni | 2031-juli | 2031-august | 2031-september | 2031-oktober | 2031-november | 2031-december | 2032-januar | 2032-februar | 2032-marts | 2032-april | 2032-maj | 2032-juni | 2032-juli | 2032-august | 2032-september | 2032-oktober | 2032-november | 2032-december | 2033-januar | 2033-februar | 2033-marts | 2033-april | 2033-maj | 2033-juni | 2033-juli | 2033-august | 2033-september | 2033-oktober | 2033-november | 2033-december | 2034-januar | 2034-februar | 2034-marts | 2034-april | 2034-maj | 2034-juni | 2034-juli | 2034-august | 2034-september | 2034-oktober | 2034-november | 2034-december | 2035-januar | 2035-februar | 2035-marts | 2035-april | 2035-maj | 2035-juni | 2035-juli | 2035-august | 2035-september | 2035-oktober | 2035-november | 2035-december | 2036-januar | 2036-februar | 2036-marts | 2036-april | 2036-maj | 2036-juni | 2036-juli | 2036-august | 2036-september | 2036-oktober | 2036-november | 2036-december | 2037-januar | 2037-februar | 2037-marts | 2037-april | 2037-maj | 2037-juni | 2037-juli | 2037-august | 2037-september | 2037-oktober | 2037-november | 2037-december | 2038-januar | 2038-februar | 2038-marts | 2038-april | 2038-maj | 2038-juni | 2038-juli | 2038-august | 2038-september | 2038-oktober | 2038-november | 2038-december | 2039-januar | 2039-februar | 2039-marts | 2039-april | 2039-maj | 2039-juni | 2039-juli | 2039-august | 2039-september | 2039-oktober | 2039-november | 2039-december | 2040-januar | 2040-februar | 2040-marts | 2040-april | 2040-maj | 2040-juni | 2040-juli | 2040-august | 2040-september | 2040-oktober | 2040-november | 2040-december
Fjernvarmepris ab net |  |  | 2019-2038
| Kapitalomkostninger og fast D&V |  | 0 | 0 | 0 | 0 | 0 | 0 | 0 | 0 | 0 | 0 | 0 | 0 | 0 | 0 | 0 | 0 | 0 | 0 | 0 | 0 | 0 | 0 | 0 | 0 | 0 | 0 | 0 | 0 | 0 | 0 | 0 | 0 | 0 | 0 | 0 | 0 | 0 | 0 | 0 | 0 | 0 | 0 | 0 | 0 | 0 | 0 | 0 | 0 | 0 | 0 | 0 | 0 | 0 | 0 | 0 | 0 | 0 | 0 | 0 | 0 | 0 | 0 | 0 | 0 | 0 | 0 | 0 | 0 | 0 | 0 | 0 | 0 | 0 | 0 | 0 | 0 | 0 | 0 | 0 | 0 | 0 | 0 | 0 | 0 | 0 | 0 | 0 | 0 | 0 | 0 | 0 | 0 | 0 | 0 | 0 | 0 | 0 | 0 | 0 | 0 | 0 | 0 | 0 | 0 | 0 | 0 | 0 | 0 | 0 | 0 | 0 | 0 | 0 | 0 | 0 | 0 | 0 | 0 | 0 | 0 | 0 | 0 | 0 | 0 | 0 | 0 | 0 | 0 | 0 | 0 | 0 | 0 | 0 | 0 | 0 | 0 | 0 | 0 | 0 | 0 | 0 | 0 | 0 | 0 | 0 | 0 | 0 | 0 | 0 | 0 | 0 | 0 | 0 | 0 | 0 | 0 | 0 | 0 | 0 | 0 | 0 | 0 | 0 | 0 | 0 | 0 | 0 | 0 | 0 | 0 | 0 | 0 | 0 | 0 | 0 | 0 | 0 | 0 | 0 | 0 | 0 | 0 | 0 | 0 | 0 | 0 | 0 | 0 | 0 | 0 | 0 | 0 | 0 | 0 | 0 | 0 | 0 | 0 | 0 | 0 | 0 | 0 | 0 | 0 | 0 | 0 | 0 | 0 | 0 | 0 | 0 | 0 | 0 | 0 | 0 | 0 | 0 | 0 | 0 | 0 | 0 | 0 | 0 | 0 | 0 | 0 | 0 | 0 | 0 | 0 | 0 | 0 | 0 | 0 | 0 | 0 | 0 | 0 | 0 | 0 | 0 | 0 | 0 | 0 | 0 | 0 | 0 | 0 | 0 | 0 | 0 | 0 | 0 | 0 | 0 | 0 | 0 | 0 | 0 | 0 | 0 | 0 | 0 | 0 | 0 | 0 | 0 | 0 | 0 | 0 | 0 | 0 | 0 | 0 | 0 | 0 | 0 | 0 | 0 | 0 | 0 | 0 | 0 | 0 | 0 | 0 | 0 | 0 | 0 | 0 | 0 | 0 | 0 | 0 | 0 | 0 | 0 | 0 | 0 | 0 | 0 | 0 | 0 | 0 | 0 | 0 | 0 | 0 | 0 | 0 | 0 | 0 | 0 | 0 | 0 | 0 | 0 | 0 | 0 | 0 | 0 | 0 | 0 | 0 | 0 | 0
| Elsalg |  | -48.1823 | -28.7141 | -28.1372 | -40.2371 | -52.9029 | -53.6211 | -51.1499 | -50.1279 | -51.834 | -52.0909 | -52.291 | -50.5956 | -50.2074 | -49.8193 | -48.1636 | -47.7854 | -43.1406 | -43.1406 | -42.0053 | -43.1406 | -42.0053 | -41.4699 | -39.7992 | -38.1284 | -36.4576 | -34.7868 | -12.0824 | -25.0136 | -29.4072 | -36.0178 | -28.1102 | -31.6818 | -33.7158 | -22.8037 | -38.0715 | -27.1723 | -29.5571 | -32.3933 | -11.8397 | -24.511 | -28.8163 | -35.2941 | -27.5454 | -31.0452 | -33.0383 | -22.3455 | -37.3065 | -26.6263 | -28.9632 | -31.7424 | -16.9311 | -35.0515 | -41.2082 | -50.4718 | -39.3908 | -44.3957 | -47.2459 | -31.9548 | -53.3495 | -38.0765 | -41.4183 | -45.3927 | -22.2607 | -46.0851 | -54.1798 | -66.3593 | -51.7903 | -58.3706 | -62.118 | -42.0136 | -70.1429 | -50.0622 | -54.456 | -59.6814 | 1.5732 | -40.3166 | -53.8424 | -57.2659 | -81.2405 | -66.237 | -64.5756 | -43.179 | -80.3007 | -65.3249 | -60.702 | -34.408 | -0.11493 | -38.336 | -51.4606 | -58.0299 | -76.6235 | -64.0359 | -62.1017 | -42.2301 | -77.6468 | -63.8314 | -58.2399 | -22.9417 | -1.7627 | -37.4457 | -50.5189 | -60.32 | -74.3652 | -63.605 | -61.3505 | -42.4431 | -77.1632 | -64.1025 | -57.4103 | -12.4726 | -3.6021 | -38.587 | -52.315 | -66.0659 | -76.2681 | -66.6612 | -63.9409 | -45.0208 | -80.9394 | -67.9491 | -59.7156 | -2.1853 | -5.4866 | -38.6394 | -52.6373 | -70.2396 | -76.1323 | -67.9004 | -64.7571 | -46.426 | -82.5453 | -70.0292 | -60.3707 | 8.955 | -7.4653 | -38.6432 | -52.8873 | -74.5151 | -76.0209 | -69.0855 | -65.5 | -47.8374 | -84.1242 | -72.1234 | -60.9696 | 20.5968 | -0.15154 | -31.5032 | -53.3844 | -72.9055 | -70.3491 | -66.7799 | -63.6828 | -47.7173 | -81.1291 | -70.3283 | -60.9855 | 11.4695 | 7.0342 | -25.3951 | -55.1534 | -73.165 | -66.5125 | -66.2002 | -63.5173 | -48.8763 | -80.2449 | -70.3364 | -62.5065 | 2.8161 | 14.2794 | -19.3517 | -56.8743 | -73.4309 | -62.6088 | -65.6194 | -63.3642 | -50.1285 | -79.3684 | -70.3445 | -64.0086 | -5.8785 | 21.0312 | -13.0292 | -57.0478 | -71.8136 | -57.1328 | -63.3698 | -61.6013 | -50.1656 | -76.4868 | -68.5487 | -63.813 | -14.24 | 28.2085 | -7.2639 | -58.6364 | -72.0858 | -53.1933 | -62.8015 | -61.4727 | -51.6037 | -75.6477 | -68.5567 | -65.2411 | -22.793 | -0.84928 | -12.956 | -0.19644 | -26.6619 | -65.4337 | -68.1634 | -59.7478 | -49.568 | -71.556 | -71.9347 | -42.0347 | -47.4629 | -0.84928 | -12.956 | -0.19644 | -26.6619 | -65.4337 | -68.1634 | -59.7478 | -49.568 | -71.556 | -71.9347 | -42.0347 | -47.4629 | -0.82693 | -12.615 | -0.19127 | -25.9603 | -63.7118 | -66.3696 | -58.1755 | -48.2636 | -69.673 | -70.0417 | -40.9285 | -46.2138 | -0.84928 | -12.956 | -0.19644 | -26.6619 | -65.4337 | -68.1634 | -59.7478 | -49.568 | -71.556 | -71.9347 | -42.0347 | -47.4629 | -0.82693 | -12.615 | -0.19127 | -25.9603 | -63.7118 | -66.3696 | -58.1755 | -48.2636 | -69.673 | -70.0417 | -40.9285 | -46.2138 | -0.6679 | -9.4564 | -2.1656 | -26.6451 | -63.4954 | -66.8244 | -58.6995 | -48.886 | -66.7813 | -69.8718 | -28.5007 | -54.7645 | -0.49258 | -5.8882 | -4.1461 | -26.6276 | -61.7341 | -65.399 | -57.6711 | -48.1992 | -62.0321 | -67.7365 | -15.2485 | -61.966 | -0.323 | -2.2494 | -6.1379 | -26.6091 | -60.1267 | -63.8784 | -56.6618 | -47.5075 | -57.3082 | -65.5249 | -2.2693 | -69.0693 | -0.15889 | 1.4621 | -8.1411 | -26.5897 | -58.6538 | -62.2528 | -55.6713 | -46.8108 | -52.6094 | -63.2328 | 10.4452 | -76.0765 | 0 | 5.2486 | -10.1559 | -26.5693 | -57.2992 | -60.5109 | -54.699 | -46.1091 | -47.9354 | -60.8557 | 22.9031 | -82.9895
| Energiomkostninger og var. D&V |  | 111.4092 | 100.111 | 85.8299 | 108.688 | 112.5694 | 113.323 | 111.1157 | 110.7828 | 110.5504 | 109.5565 | 108.4792 | 109.0762 | 109.6529 | 110.2012 | 110.6972 | 111.1904 | 111.7513 | 112.6581 | 113.4991 | 114.4102 | 115.2112 | 113.8788 | 112.0924 | 110.2638 | 108.4049 | 106.5093 | 75.9032 | 82.9413 | 96.1776 | 122.0442 | 141.5588 | 122.9013 | 111.5558 | 15.7272 | 129.6043 | 129.8592 | 96.3963 | 84.2969 | 74.5652 | 79.1508 | 86.9783 | 102.3946 | 112.2782 | 101.9654 | 93.8228 | 11.6917 | 108.3827 | 105.1534 | 83.4519 | 77.2167 | 94.8468 | 99.7897 | 109.9668 | 130.0111 | 144.9741 | 127.8504 | 116.7038 | 17.4727 | 135.498 | 134.3642 | 105.1994 | 96.0509 | 112.2078 | 113.6795 | 119.5923 | 131.7712 | 141.3204 | 126.9362 | 116.8196 | 17.968 | 135.3925 | 132.3316 | 108.6401 | 103.1743 | 92.8645 | 122.9973 | 131.702 | 126.5244 | 148.9685 | 99.8344 | 105.9848 | 5.96 | 146.3579 | 125.7739 | 139.0813 | 123.0457 | 89.9368 | 118.9322 | 128.8664 | 127.8987 | 140.4708 | 99.649 | 105.8553 | 5.8791 | 145.1253 | 126.1746 | 137.9621 | 114.929 | 94.4124 | 121.2598 | 130.7199 | 129.5063 | 133.1738 | 99.5645 | 105.845 | 5.8686 | 144.1362 | 127.0993 | 138.1074 | 107.9385 | 99.7817 | 124.3478 | 133.0933 | 131.1525 | 126.5927 | 99.5143 | 105.8795 | 5.8608 | 143.229 | 128.1457 | 138.2594 | 99.5105 | 101.76 | 124.5517 | 133.3471 | 132.7693 | 120.5631 | 99.47 | 105.8672 | 5.8337 | 142.3979 | 129.0152 | 137.8536 | 90.8412 | 103.5519 | 124.5814 | 133.4265 | 134.3473 | 115.071 | 99.441 | 105.8662 | 5.7977 | 141.583 | 129.8638 | 137.2851 | 81.7377 | 100.2154 | 121.6795 | 134.7447 | 135.3374 | 112.4685 | 100.2042 | 106.1567 | 10.107 | 140.4808 | 129.3113 | 137.3533 | 87.2686 | 96.5778 | 118.513 | 135.8469 | 136.3801 | 109.7826 | 100.9576 | 106.4827 | 14.7761 | 139.3756 | 128.7454 | 137.4847 | 93.2076 | 92.6406 | 115.0964 | 136.7467 | 137.444 | 107.0161 | 101.6962 | 106.8178 | 19.8484 | 138.2668 | 128.1472 | 137.6576 | 99.5368 | 88.4281 | 111.4487 | 137.4321 | 138.4775 | 104.1294 | 102.4128 | 107.1598 | 25.3743 | 137.1239 | 127.4698 | 137.7999 | 106.1973 | 83.9436 | 107.6118 | 137.9934 | 139.574 | 101.1846 | 103.1205 | 107.5156 | 31.4138 | 136.0006 | 126.8036 | 138.0288 | 113.215 | 109.1435 | 120.707 | 103.1302 | 115.7263 | 108.6139 | 113.3805 | 100.6247 | 23.977 | 132.1151 | 140.7515 | 128.6736 | 134.2859 | 110.9269 | 122.6868 | 104.4231 | 116.1515 | 109.0839 | 113.8187 | 101.0582 | 24.1162 | 132.5017 | 141.3003 | 129.9535 | 136.0639 | 112.6629 | 124.6138 | 105.6322 | 116.589 | 109.5418 | 114.2302 | 101.4259 | 24.254 | 132.7966 | 141.7564 | 131.1233 | 137.6264 | 114.3282 | 126.4619 | 106.8961 | 116.9923 | 110.0227 | 114.6959 | 101.9267 | 24.3949 | 133.2744 | 142.3831 | 132.4112 | 139.4593 | 115.9563 | 128.2684 | 108.0315 | 117.4237 | 110.4796 | 115.1079 | 102.2955 | 24.5328 | 133.5688 | 142.8294 | 133.5142 | 140.9171 | 118.0611 | 127.6047 | 111.2158 | 117.3995 | 110.3175 | 111.2749 | 100.6883 | 22.2258 | 123.0438 | 138.9364 | 125.7913 | 150.8766 | 119.1261 | 125.6288 | 113.6567 | 117.3044 | 110.1621 | 107.1152 | 99.0441 | 19.8861 | 112.4248 | 134.6768 | 117.3674 | 159.7241 | 120.1256 | 123.4267 | 116.0715 | 117.1761 | 110.0368 | 102.6272 | 97.4289 | 17.5152 | 101.8057 | 130.2186 | 108.9389 | 168.5595 | 121.0906 | 121.0318 | 118.4813 | 117.0146 | 109.9382 | 97.7771 | 95.8418 | 15.1126 | 91.1865 | 125.5553 | 100.5288 | 177.4064 | 122.0029 | 118.4269 | 120.873 | 116.8174 | 109.8627 | 92.5259 | 94.2821 | 12.678 | 80.5674 | 120.6765 | 92.1365 | 186.2316
| Miljøomkostninger |  | 7.4155 | 4.0497 | 4.1651 | 7.8247 | 11.7729 | 6.7978 | 6.4321 | 6.0715 | 5.7174 | 5.4488 | 5.1667 | 5.092 | 5.0117 | 4.9257 | 4.8336 | 4.7352 | 9.4325 | 9.6083 | 9.7878 | 9.9711 | 10.1583 | 10.5065 | 10.8706 | 11.2512 | 11.649 | 12.0647 | 5.7734 | 6.8069 | 5.9759 | 3.8189 | 0.35424 | 1.9241 | 2.2585 | 5.2071 | 1.8579 | 1.3986 | 5.735 | 7.5292 | 4.6895 | 5.7431 | 5.373 | 4.1899 | 1.7515 | 3.0332 | 3.245 | 4.6657 | 3.1727 | 2.4061 | 5.2906 | 6.5073 | 10.6275 | 13.1408 | 11.732 | 7.7199 | 0.65633 | 3.9418 | 4.3533 | 9.0999 | 3.7733 | 2.7163 | 11.3697 | 14.9767 | 16.9599 | 21.0863 | 18.5778 | 11.5425 | -0.51547 | 4.9315 | 5.5514 | 13.9095 | 4.4205 | 3.0622 | 17.9551 | 24.1376 | 14.7001 | 13.2515 | 10.3099 | 2.5948 | 3.814 | 3.5283 | 0.54978 | 15.8402 | 3.5068 | 3.2478 | 4.7215 | 5.9621 | 14.0023 | 12.6062 | 9.8247 | 2.5141 | 3.7497 | 3.4175 | 0.34482 | 16.2648 | 3.5056 | 3.2311 | 4.3668 | 3.6333 | 13.2911 | 11.9535 | 9.3293 | 2.4354 | 3.7021 | 3.2955 | 0.12896 | 16.7033 | 3.5066 | 3.2131 | 4.0117 | 1.3724 | 12.5676 | 11.2945 | 8.825 | 2.3589 | 3.6703 | 3.1614 | -0.098389 | 17.1562 | 3.51 | 3.1936 | 3.6572 | -0.81093 | 12.2657 | 10.9954 | 8.5751 | 2.282 | 3.6623 | 3.015 | -0.3338 | 17.6247 | 3.5183 | 3.202 | 3.3467 | -3.0995 | 11.9398 | 10.6764 | 8.3025 | 2.2006 | 3.6632 | 2.8525 | -0.58366 | 18.1071 | 3.5274 | 3.2101 | 3.0172 | -5.4734 | 11.1701 | 9.5223 | 7.4371 | 2.4621 | 3.5646 | 3.039 | -0.34975 | 18.011 | 3.6106 | 3.119 | 3.3794 | -3.8569 | 10.3535 | 8.3275 | 6.556 | 2.7418 | 3.4629 | 3.2342 | -0.12747 | 17.849 | 3.6998 | 3.0236 | 3.7546 | -2.157 | 9.4883 | 7.0908 | 5.6588 | 3.0408 | 3.3581 | 3.4386 | 0.084834 | 17.61 | 3.7951 | 2.9237 | 4.1434 | -0.37074 | 8.5726 | 5.8114 | 4.7448 | 3.3603 | 3.2499 | 3.6526 | 0.28858 | 17.2813 | 3.8967 | 2.8192 | 4.5459 | 1.5048 | 7.6044 | 4.4882 | 3.8135 | 3.7016 | 3.1381 | 3.8765 | 0.485 | 16.8474 | 4.005 | 2.71 | 4.9626 | 3.4727 | 17.9963 | 20.0187 | 12.7122 | 3.2115 | 2.9236 | 2.8792 | 1.3322 | 18.1375 | 3.7412 | 3.734 | 12.1968 | 18.0363 | 18.3686 | 20.4338 | 12.9661 | 3.2322 | 2.9455 | 2.8946 | 1.3164 | 18.6103 | 3.7734 | 3.7578 | 12.4269 | 18.4047 | 18.7481 | 20.8567 | 13.2249 | 3.2533 | 2.9681 | 2.9105 | 1.3001 | 19.0971 | 3.8066 | 3.782 | 12.6612 | 18.7802 | 19.1346 | 21.2877 | 13.4885 | 3.2747 | 2.9912 | 2.9268 | 1.2834 | 19.5984 | 3.8408 | 3.8065 | 12.9 | 19.1628 | 19.5284 | 21.7266 | 13.757 | 3.2966 | 3.015 | 2.9436 | 1.2661 | 20.1146 | 3.876 | 3.8313 | 13.1432 | 19.5526 | 19.9011 | 21.424 | 14.1884 | 3.2144 | 3.1417 | 3.6842 | 1.4963 | 21.0324 | 4.9266 | 3.8008 | 12.1093 | 21.3032 | 20.281 | 21.0829 | 14.6322 | 3.1236 | 3.2645 | 4.5177 | 1.7373 | 21.9929 | 6.0426 | 3.7728 | 11.0558 | 23.0973 | 20.6682 | 20.7013 | 15.0889 | 3.0235 | 3.3843 | 5.4554 | 1.9894 | 22.998 | 7.2269 | 3.7477 | 9.982 | 24.9357 | 21.0625 | 20.2768 | 15.5589 | 2.9131 | 3.5017 | 6.5104 | 2.253 | 24.0496 | 8.482 | 3.7261 | 8.8875 | 26.8191 | 21.4642 | 19.807 | 16.0425 | 2.7916 | 3.6174 | 7.6975 | 2.5286 | 25.1497 | 9.8108 | 3.7086 | 7.7716 | 28.7483
| Total, produktion |  | 70.6424 | 75.4465 | 61.8578 | 76.2756 | 71.4393 | 66.4997 | 66.3979 | 66.7264 | 64.4338 | 62.9145 | 61.355 | 63.5726 | 64.4572 | 65.3076 | 67.3672 | 68.1402 | 78.0432 | 79.1258 | 81.2817 | 81.2407 | 83.3642 | 82.9153 | 83.1638 | 83.3866 | 83.5963 | 83.7872 | 69.5941 | 64.7346 | 72.7463 | 89.8453 | 113.8028 | 93.1435 | 80.0985 | -1.8694 | 93.3907 | 104.0856 | 72.5743 | 59.4328 | 67.415 | 60.383 | 63.5351 | 71.2903 | 86.4843 | 73.9534 | 64.0295 | -5.988 | 74.2489 | 80.9332 | 59.7793 | 51.9815 | 88.5432 | 77.879 | 80.4906 | 87.2592 | 106.2397 | 87.3965 | 73.8112 | -5.3822 | 85.9218 | 99.004 | 75.1508 | 65.6349 | 106.9069 | 88.6807 | 83.9903 | 76.9544 | 89.0147 | 73.4971 | 60.253 | -10.136 | 69.67 | 85.3316 | 72.1391 | 67.6305 | 109.1378 | 95.9322 | 88.1695 | 71.8533 | 71.542 | 37.1257 | 41.959 | -21.3788 | 69.5639 | 63.6967 | 83.1008 | 94.5998 | 103.8242 | 93.2025 | 87.2304 | 72.3829 | 67.597 | 39.0307 | 44.0984 | -20.0863 | 70.984 | 65.5744 | 84.0891 | 95.6206 | 105.9408 | 95.7676 | 89.5304 | 71.6217 | 62.5106 | 39.2551 | 44.6235 | -19.8713 | 70.4796 | 66.2098 | 84.7087 | 96.8384 | 108.7471 | 97.0553 | 89.6034 | 67.4454 | 53.9949 | 36.0146 | 41.8402 | -22.0038 | 65.7996 | 63.3902 | 82.201 | 96.5143 | 108.5391 | 96.9077 | 89.2849 | 64.8117 | 48.0932 | 34.5846 | 40.7762 | -22.9675 | 63.371 | 62.188 | 80.8296 | 96.6967 | 108.0264 | 96.6146 | 88.8417 | 62.0329 | 42.7133 | 33.2079 | 39.7826 | -23.9326 | 60.9861 | 60.9505 | 79.3327 | 96.861 | 111.2339 | 99.6986 | 88.7974 | 64.894 | 45.684 | 36.4632 | 42.1242 | -19.5992 | 62.9623 | 62.1019 | 79.7472 | 94.8812 | 113.9656 | 101.4454 | 87.2495 | 65.9568 | 46.733 | 37.9916 | 42.838 | -16.2512 | 62.8305 | 61.4326 | 78.7328 | 93.8668 | 116.4083 | 102.8355 | 85.5312 | 67.0539 | 47.7654 | 39.5154 | 43.5384 | -12.6701 | 62.6934 | 60.7265 | 77.7924 | 93.2875 | 118.0319 | 104.2308 | 85.1291 | 70.0242 | 50.2465 | 42.6956 | 45.8471 | -7.5101 | 64.5338 | 61.7404 | 78.5327 | 93.4621 | 119.7566 | 104.8361 | 83.1706 | 71.1898 | 51.1294 | 44.1955 | 46.5279 | -3.3424 | 64.3579 | 60.9569 | 77.7503 | 93.8947 | 126.2905 | 127.7697 | 115.6459 | 92.276 | 46.1038 | 48.0964 | 42.2091 | -7.4535 | 64.3002 | 72.5508 | 98.8357 | 104.8593 | 128.4462 | 130.1646 | 117.1928 | 92.7218 | 46.5958 | 48.55 | 42.6268 | -6.8415 | 64.7191 | 73.1234 | 100.3457 | 107.0057 | 130.5841 | 132.8555 | 118.6658 | 93.882 | 48.7982 | 50.7711 | 44.5506 | -4.9125 | 66.9303 | 75.4967 | 102.856 | 110.1928 | 132.6136 | 134.7935 | 120.1882 | 93.6052 | 47.5802 | 49.4593 | 43.4623 | -5.5747 | 65.5592 | 74.2549 | 103.2765 | 111.1592 | 134.6577 | 137.38 | 121.5973 | 94.76 | 49.7828 | 51.6819 | 45.3861 | -3.6162 | 67.7719 | 76.6191 | 105.7289 | 114.2558 | 137.2944 | 139.5722 | 123.2386 | 93.9688 | 49.9638 | 48.1347 | 43.4851 | -5.6279 | 61.1891 | 72.8654 | 109.3999 | 117.4153 | 138.9146 | 140.8235 | 124.1428 | 93.8004 | 51.6925 | 46.2339 | 43.1103 | -6.3201 | 56.4354 | 70.7131 | 113.1746 | 120.8554 | 140.4707 | 141.8786 | 125.0225 | 93.5905 | 53.2944 | 44.2043 | 42.7564 | -6.9943 | 51.7243 | 68.4415 | 116.6516 | 124.4259 | 141.9943 | 142.7706 | 125.8991 | 93.338 | 54.7861 | 42.0347 | 42.4234 | -7.6486 | 47.0591 | 66.0487 | 119.8615 | 128.1489 | 143.4671 | 143.4825 | 126.7596 | 93.0397 | 56.1809 | 39.7126 | 42.1116 | -8.2814 | 42.4428 | 63.5293 | 122.8113 | 131.9904
| Varmetransmissionsomkostning |  | 1.7074 | 1.5993 | 1.2934 | 1.4942 | 1.6129 | 1.6826 | 1.6477 | 1.6477 | 1.7174 | 1.7522 | 1.7871 | 1.7523 | 1.7523 | 1.7524 | 1.7176 | 1.7176 | 1.7176 | 1.7176 | 1.6828 | 1.7176 | 1.6828 | 1.7176 | 1.7176 | 1.7176 | 1.7176 | 1.7176 | 1.5993 | 1.5993 | 1.5993 | 1.5993 | 1.5993 | 1.5993 | 1.5993 | 1.5993 | 1.5993 | 1.5993 | 1.5993 | 1.5993 | 1.2934 | 1.2934 | 1.2934 | 1.2934 | 1.2934 | 1.2934 | 1.2934 | 1.2934 | 1.2934 | 1.2934 | 1.2934 | 1.2934 | 1.4942 | 1.4942 | 1.4942 | 1.4942 | 1.4942 | 1.4942 | 1.4942 | 1.4942 | 1.4942 | 1.4942 | 1.4942 | 1.4942 | 1.6129 | 1.6129 | 1.6129 | 1.6129 | 1.6129 | 1.6129 | 1.6129 | 1.6129 | 1.6129 | 1.6129 | 1.6129 | 1.6129 | 1.6826 | 1.6826 | 1.6826 | 1.6826 | 1.6826 | 1.6826 | 1.6826 | 1.6826 | 1.6826 | 1.6826 | 1.6826 | 1.6826 | 1.6477 | 1.6477 | 1.6477 | 1.6477 | 1.6477 | 1.6477 | 1.6477 | 1.6477 | 1.6477 | 1.6477 | 1.6477 | 1.6477 | 1.6477 | 1.6477 | 1.6477 | 1.6477 | 1.6477 | 1.6477 | 1.6477 | 1.6477 | 1.6477 | 1.6477 | 1.6477 | 1.6477 | 1.7174 | 1.7174 | 1.7174 | 1.7174 | 1.7174 | 1.7174 | 1.7174 | 1.7174 | 1.7174 | 1.7174 | 1.7174 | 1.7174 | 1.7522 | 1.7522 | 1.7522 | 1.7522 | 1.7522 | 1.7522 | 1.7522 | 1.7522 | 1.7522 | 1.7522 | 1.7522 | 1.7522 | 1.7871 | 1.7871 | 1.7871 | 1.7871 | 1.7871 | 1.7871 | 1.7871 | 1.7871 | 1.7871 | 1.7871 | 1.7871 | 1.7871 | 1.7523 | 1.7523 | 1.7523 | 1.7523 | 1.7523 | 1.7523 | 1.7523 | 1.7523 | 1.7523 | 1.7523 | 1.7523 | 1.7523 | 1.7523 | 1.7523 | 1.7523 | 1.7523 | 1.7523 | 1.7523 | 1.7523 | 1.7523 | 1.7523 | 1.7523 | 1.7523 | 1.7523 | 1.7524 | 1.7524 | 1.7524 | 1.7524 | 1.7524 | 1.7524 | 1.7524 | 1.7524 | 1.7524 | 1.7524 | 1.7524 | 1.7524 | 1.7176 | 1.7176 | 1.7176 | 1.7176 | 1.7176 | 1.7176 | 1.7176 | 1.7176 | 1.7176 | 1.7176 | 1.7176 | 1.7176 | 1.7176 | 1.7176 | 1.7176 | 1.7176 | 1.7176 | 1.7176 | 1.7176 | 1.7176 | 1.7176 | 1.7176 | 1.7176 | 1.7176 | 1.7176 | 1.7176 | 1.7176 | 1.7176 | 1.7176 | 1.7176 | 1.7176 | 1.7176 | 1.7176 | 1.7176 | 1.7176 | 1.7176 | 1.7176 | 1.7176 | 1.7176 | 1.7176 | 1.7176 | 1.7176 | 1.7176 | 1.7176 | 1.7176 | 1.7176 | 1.7176 | 1.7176 | 1.6828 | 1.6828 | 1.6828 | 1.6828 | 1.6828 | 1.6828 | 1.6828 | 1.6828 | 1.6828 | 1.6828 | 1.6828 | 1.6828 | 1.7176 | 1.7176 | 1.7176 | 1.7176 | 1.7176 | 1.7176 | 1.7176 | 1.7176 | 1.7176 | 1.7176 | 1.7176 | 1.7176 | 1.6828 | 1.6828 | 1.6828 | 1.6828 | 1.6828 | 1.6828 | 1.6828 | 1.6828 | 1.6828 | 1.6828 | 1.6828 | 1.6828 | 1.7176 | 1.7176 | 1.7176 | 1.7176 | 1.7176 | 1.7176 | 1.7176 | 1.7176 | 1.7176 | 1.7176 | 1.7176 | 1.7176 | 1.7176 | 1.7176 | 1.7176 | 1.7176 | 1.7176 | 1.7176 | 1.7176 | 1.7176 | 1.7176 | 1.7176 | 1.7176 | 1.7176 | 1.7176 | 1.7176 | 1.7176 | 1.7176 | 1.7176 | 1.7176 | 1.7176 | 1.7176 | 1.7176 | 1.7176 | 1.7176 | 1.7176 | 1.7176 | 1.7176 | 1.7176 | 1.7176 | 1.7176 | 1.7176 | 1.7176 | 1.7176 | 1.7176 | 1.7176 | 1.7176 | 1.7176 | 1.7176 | 1.7176 | 1.7176 | 1.7176 | 1.7176 | 1.7176 | 1.7176 | 1.7176 | 1.7176 | 1.7176 | 1.7176 | 1.7176
| Samfundsøkonomiske pris i alt (uden afgifter) |  | 72.3498 | 77.0458 | 63.1512 | 77.7698 | 73.0522 | 68.1823 | 68.0456 | 68.374 | 66.1512 | 64.6667 | 63.1421 | 65.3249 | 66.2096 | 67.06 | 69.0848 | 69.8578 | 79.7609 | 80.8434 | 82.9644 | 82.9583 | 85.0469 | 84.633 | 84.8814 | 85.1043 | 85.314 | 85.5049 | 71.1935 | 66.3339 | 74.3457 | 91.4446 | 115.4022 | 94.7429 | 81.6978 | -0.27008 | 94.9901 | 105.685 | 74.1736 | 61.0322 | 68.7084 | 61.6764 | 64.8285 | 72.5838 | 87.7778 | 75.2468 | 65.3229 | -4.6946 | 75.5423 | 82.2266 | 61.0728 | 53.275 | 90.0373 | 79.3732 | 81.9848 | 88.7533 | 107.7338 | 88.8907 | 75.3054 | -3.8881 | 87.416 | 100.4981 | 76.645 | 67.1291 | 108.5198 | 90.2936 | 85.6032 | 78.5673 | 90.6276 | 75.11 | 61.8659 | -8.5231 | 71.283 | 86.9445 | 73.752 | 69.2434 | 110.8204 | 97.6148 | 89.8521 | 73.5359 | 73.2246 | 38.8083 | 43.6416 | -19.6962 | 71.2465 | 65.3793 | 84.7834 | 96.2825 | 105.4719 | 94.8502 | 88.8781 | 74.0306 | 69.2447 | 40.6784 | 45.7461 | -18.4385 | 72.6317 | 67.2221 | 85.7368 | 97.2683 | 107.5885 | 97.4153 | 91.1781 | 73.2693 | 64.1583 | 40.9027 | 46.2712 | -18.2236 | 72.1273 | 67.8575 | 86.3564 | 98.486 | 110.4645 | 98.7727 | 91.3208 | 69.1628 | 55.7123 | 37.732 | 43.5576 | -20.2864 | 67.517 | 65.1076 | 83.9184 | 98.2317 | 110.2914 | 98.6599 | 91.0371 | 66.564 | 49.8454 | 36.3369 | 42.5285 | -21.2152 | 65.1232 | 63.9402 | 82.5819 | 98.449 | 109.8135 | 98.4018 | 90.6288 | 63.82 | 44.5004 | 34.995 | 41.5697 | -22.1455 | 62.7733 | 62.7376 | 81.1199 | 98.6481 | 112.9862 | 101.4509 | 90.5497 | 66.6463 | 47.4363 | 38.2155 | 43.8765 | -17.8469 | 64.7146 | 63.8542 | 81.4995 | 96.6335 | 115.7179 | 103.1977 | 89.0018 | 67.7091 | 48.4854 | 39.7439 | 44.5903 | -14.4989 | 64.5829 | 63.185 | 80.4852 | 95.6191 | 118.1607 | 104.5879 | 87.2836 | 68.8063 | 49.5178 | 41.2678 | 45.2908 | -10.9177 | 64.4458 | 62.4789 | 79.5448 | 95.0399 | 119.7495 | 105.9484 | 86.8466 | 71.7418 | 51.9641 | 44.4132 | 47.5647 | -5.7925 | 66.2513 | 63.458 | 80.2503 | 95.1797 | 121.4742 | 106.5537 | 84.8882 | 72.9075 | 52.8471 | 45.9131 | 48.2455 | -1.6248 | 66.0755 | 62.6745 | 79.468 | 95.6123 | 128.0081 | 129.4873 | 117.3635 | 93.9936 | 47.8214 | 49.814 | 43.9267 | -5.7359 | 66.0178 | 74.2685 | 100.5534 | 106.5769 | 130.1639 | 131.8822 | 118.9104 | 94.4394 | 48.3134 | 50.2676 | 44.3444 | -5.1239 | 66.4368 | 74.8411 | 102.0633 | 108.7234 | 132.2668 | 134.5382 | 120.3486 | 95.5648 | 50.4809 | 52.4538 | 46.2333 | -3.2298 | 68.6131 | 77.1794 | 104.5387 | 111.8755 | 134.3312 | 136.5112 | 121.9058 | 95.3228 | 49.2978 | 51.177 | 45.18 | -3.857 | 67.2768 | 75.9725 | 104.9941 | 112.8769 | 136.3405 | 139.0628 | 123.28 | 96.4427 | 51.4655 | 53.3647 | 47.0689 | -1.9334 | 69.4546 | 78.3018 | 107.4116 | 115.9386 | 139.012 | 141.2898 | 124.9562 | 95.6864 | 51.6814 | 49.8523 | 45.2027 | -3.9102 | 62.9067 | 74.5831 | 111.1175 | 119.133 | 140.6322 | 142.5411 | 125.8604 | 95.5181 | 53.4101 | 47.9515 | 44.8279 | -4.6025 | 58.153 | 72.4307 | 114.8923 | 122.5731 | 142.1884 | 143.5962 | 126.7402 | 95.3081 | 55.012 | 45.9219 | 44.474 | -5.2766 | 53.442 | 70.1591 | 118.3692 | 126.1435 | 143.7119 | 144.4883 | 127.6167 | 95.0557 | 56.5037 | 43.7523 | 44.1411 | -5.931 | 48.7767 | 67.7663 | 121.5791 | 129.8666 | 145.1847 | 145.2001 | 128.4773 | 94.7573 | 57.8985 | 41.4302 | 43.8292 | -6.5638 | 44.1604 | 65.247 | 124.5289 | 133.708
| Afgifter |  | 20.1826 | 29.7902 | 30.177 | 27.5749 | 27.5749 | 17.2907 | 16.1554 | 15.749 | 15.3425 | 14.9361 | 14.5296 | 14.3069 | 14.0842 | 13.8615 | 13.6388 | 13.416 | 28.6521 | 28.6521 | 28.6521 | 28.6521 | 28.6521 | 29.0307 | 29.4093 | 29.788 | 30.1666 | 30.5452 | 52.6134 | 48.4388 | 40.3753 | 19.3294 | 8.1515 | 41.0439 | 15.8099 | 41.848 | 5.6096 | 11.1409 | 29.5553 | 43.3241 | 52.6134 | 48.4388 | 40.4896 | 19.5016 | 9.1181 | 43.2538 | 16.1302 | 41.9605 | 5.6096 | 11.8409 | 29.593 | 43.3621 | 52.6134 | 48.4388 | 39.7209 | 18.3433 | 2.6158 | 28.3871 | 13.9759 | 41.2042 | 5.6098 | 7.1318 | 29.3391 | 43.1059 | 52.6134 | 48.4388 | 39.7209 | 18.3433 | 2.6158 | 28.3871 | 13.9759 | 41.2042 | 5.6098 | 7.1318 | 29.3391 | 43.1059 | 44.2655 | 36.3314 | 26.3423 | 7.0852 | -0.61487 | 6.2763 | 12.3254 | 43.5291 | 0.2819 | 3.8029 | 14.2628 | 13.0617 | 43.8303 | 34.9226 | 25.243 | 5.6432 | 0.73565 | 5.8243 | 9.7363 | 43.0648 | 0.81548 | 4.0952 | 11.1014 | 8.4816 | 43.4268 | 33.9484 | 24.6065 | 5.448 | 1.3824 | 5.9454 | 11.0407 | 42.8905 | 1.0307 | 4.4996 | 9.723 | 4.5261 | 43.0227 | 32.975 | 23.9595 | 5.2546 | 1.9871 | 6.0725 | 12.3862 | 42.7203 | 1.2459 | 4.9028 | 8.3312 | 0.59582 | 42.6181 | 32.0024 | 23.3017 | 5.063 | 2.5537 | 6.2061 | 13.7749 | 42.5539 | 1.4611 | 5.3048 | 6.9258 | -3.3096 | 42.213 | 31.0304 | 22.6329 | 4.8732 | 3.0856 | 6.3467 | 15.2088 | 42.3912 | 1.6764 | 5.7056 | 5.5064 | -7.1902 | 38.5917 | 27.0914 | 20.2627 | 5.6591 | 4.1674 | 7.816 | 14.5645 | 41.0862 | 2.5439 | 6.0154 | 7.5065 | -3.8894 | 34.9407 | 23.1944 | 17.9579 | 6.464 | 5.268 | 9.2883 | 13.9707 | 39.6804 | 3.4037 | 6.3275 | 9.4817 | -0.57283 | 31.2594 | 19.3386 | 15.7158 | 7.2887 | 6.3878 | 10.7635 | 13.4219 | 38.1614 | 4.256 | 6.6418 | 11.4324 | 2.7595 | 27.5477 | 15.5235 | 13.5338 | 8.1339 | 7.5274 | 12.2418 | 12.913 | 36.5152 | 5.1008 | 6.9583 | 13.3592 | 6.1078 | 23.805 | 11.7484 | 11.4097 | 9.0004 | 8.6872 | 13.723 | 12.4399 | 34.7249 | 5.9384 | 7.2772 | 15.2625 | 9.4722 | 58.8587 | 55.9483 | 45.3079 | 1.1303 | 5.8599 | 11.5026 | 20.2954 | 36.9436 | 11.6814 | 11.8673 | 39.2496 | 50.8175 | 58.8587 | 55.9483 | 45.3079 | 1.1303 | 5.8599 | 11.5026 | 20.2954 | 36.9436 | 11.6814 | 11.8673 | 39.2496 | 50.8175 | 58.8587 | 55.9483 | 45.3079 | 1.1303 | 5.8599 | 11.5026 | 20.2954 | 36.9436 | 11.6814 | 11.8673 | 39.2496 | 50.8175 | 58.8587 | 55.9483 | 45.3079 | 1.1303 | 5.8599 | 11.5026 | 20.2954 | 36.9436 | 11.6814 | 11.8673 | 39.2496 | 50.8175 | 58.8587 | 55.9483 | 45.3079 | 1.1303 | 5.8599 | 11.5026 | 20.2954 | 36.9436 | 11.6814 | 11.8673 | 39.2496 | 50.8175 | 58.8606 | 54.4791 | 45.0635 | 1.3738 | 6.9746 | 12.2731 | 21.2976 | 37.7833 | 16.8374 | 12.025 | 34.7895 | 51.7283 | 58.8624 | 52.9812 | 44.8178 | 1.6291 | 7.9875 | 13.0934 | 22.2809 | 38.629 | 21.9658 | 12.1884 | 30.4223 | 52.6266 | 58.8642 | 51.4536 | 44.5706 | 1.8969 | 8.9119 | 13.9685 | 23.2457 | 39.4807 | 27.0669 | 12.3575 | 26.1451 | 53.5126 | 58.8659 | 49.8954 | 44.322 | 2.1783 | 9.7589 | 14.904 | 24.1927 | 40.3385 | 32.1409 | 12.5328 | 21.955 | 54.3867 | 58.8676 | 48.3058 | 44.072 | 2.4743 | 10.5379 | 15.9064 | 25.1223 | 41.2025 | 37.1881 | 12.7147 | 17.8496 | 55.249
| Eltilskud |  | -8.3133 | -12.2528 | -12.0353 | -11.8 | -11.5551 | -13.1349 | -13.1652 | -12.7628 | -12.7468 | -9.3385 | -9.5932 | -8.967 | -8.4095 | -7.8696 | -7.3542 | -6.5786 | -3.9102 | -3.8724 | -3.8363 | -3.8002 | -3.7658 | -3.4976 | -3.2373 | -2.9828 | -2.0807 | -2.0388 | -1.2171 | -3.6331 | -7.7722 | -15.9605 | -18.2354 | -17.431 | -19.648 | -10.1269 | -22.6729 | -15.6173 | -8.6641 | -6.3932 | -1.1955 | -3.5686 | -7.6342 | -15.6772 | -17.9118 | -17.1216 | -19.2993 | -9.9471 | -22.2704 | -15.3401 | -8.5103 | -6.2797 | -1.1722 | -3.4989 | -7.485 | -15.3707 | -17.5616 | -16.7869 | -18.922 | -9.7526 | -21.835 | -15.0402 | -8.3439 | -6.1569 | -1.1478 | -3.4263 | -7.3296 | -15.0517 | -17.1971 | -16.4385 | -18.5292 | -9.5502 | -21.3819 | -14.728 | -8.1708 | -6.0291 | 6.4843 | -4.4453 | -9.7957 | -16.6103 | -23.3625 | -18.7572 | -18.9826 | -8.7836 | -22.9851 | -18.7745 | -15.4668 | -6.4936 | 4.772 | -4.8724 | -10.0734 | -17.0296 | -22.2912 | -18.4036 | -18.5363 | -8.7248 | -22.5283 | -18.5556 | -15.3345 | -6.6309 | 3.0745 | -5.2241 | -9.7158 | -16.6363 | -20.9607 | -17.9392 | -18.1093 | -8.334 | -21.3585 | -17.5175 | -14.2241 | -6.3197 | 1.4588 | -5.5939 | -10.1004 | -16.8175 | -19.9311 | -17.5028 | -17.5917 | -8.2875 | -20.6845 | -17.2382 | -14.3216 | -6.4218 | -0.050003 | -5.8197 | -8.0472 | -12.3082 | -10.4845 | -15.5771 | -19.0383 | -5.6661 | -6.2807 | -10.0033 | -12.6713 | -6.1386 | -1.5592 | -6.1585 | -8.2196 | -12.191 | -11.3889 | -15.6729 | -18.9487 | -5.5902 | -6.1409 | -9.9351 | -13.3143 | -6.2727 | 0.26444 | -4.9869 | -8.9372 | -11.3469 | -10.9047 | -14.4924 | -17.7811 | -5.6874 | -6.1132 | -9.9544 | -12.1554 | -5.2392 | 2.0236 | -3.9032 | -9.6328 | -10.5782 | -10.4714 | -13.4448 | -16.8196 | -5.8256 | -6.0855 | -10.0065 | -11.132 | -4.2791 | 3.7263 | -2.8683 | -10.2664 | -9.8273 | -10.0328 | -12.434 | -15.9299 | -5.9757 | -6.057 | -10.0499 | -10.1638 | -3.355 | 5.3774 | -1.8842 | -10.8515 | -9.1016 | -9.5983 | -11.4726 | -15.1225 | -6.1452 | -6.0277 | -10.0926 | -9.2588 | -2.4696 | 5.5914 | 0.97854 | -10.8502 | -8.3947 | -9.1592 | -10.5482 | -14.3729 | -6.331 | -5.9976 | -10.1275 | -7.8925 | 0.23213 | 0 | 2.0079 | 2.3916 | 3.2099 | -12.9892 | -11.1444 | -13.4545 | -6.1636 | -5.6696 | -5.5978 | -1.6747 | 2.9092 | 0 | 1.9686 | 2.3223 | 3.0527 | -12.757 | -10.9645 | -13.1917 | -6.0613 | -5.665 | -5.5857 | -1.6847 | 2.8335 | 0 | 1.9311 | 2.256 | 2.9025 | -12.5352 | -10.7926 | -12.9408 | -5.9635 | -5.6606 | -5.5742 | -1.6942 | 2.7611 | 0 | 1.8936 | 2.1897 | 2.7522 | -12.3132 | -10.6205 | -12.6897 | -5.8656 | -5.6562 | -5.5626 | -1.7038 | 2.6888 | 0 | 1.8579 | 2.1266 | 2.6092 | -12.102 | -10.4568 | -12.4507 | -5.7726 | -5.652 | -5.5516 | -1.7129 | 2.6199 | 0 | 2.2713 | 1.8717 | 2.3244 | -11.0439 | -10.0897 | -12.1154 | -5.6129 | -5.3814 | -5.9686 | 0.69429 | 2.0978 | 0 | 2.6752 | 1.6228 | 2.0478 | -10.1109 | -9.7229 | -11.796 | -5.4585 | -5.1047 | -6.3721 | 2.9589 | 1.6042 | 0 | 3.0668 | 1.3764 | 1.7707 | -9.2756 | -9.3456 | -11.478 | -5.3035 | -4.8217 | -6.7605 | 5.0842 | 1.1346 | 0 | -0.35961 | -1.5708 | -4.6453 | -1.8607 | -2.1693 | 0.17201 | -4.0177 | -4.5334 | -3.6688 | -2.4853 | -0.80437 | 0 | -0.45395 | -1.6748 | -4.5928 | -1.9869 | -2.1936 | 0.19505 | -3.9681 | -4.2393 | -3.3244 | -2.5562 | -0.75431
| Samlet afgiftsbetaling |  | 11.8693 | 17.5374 | 18.1416 | 15.7749 | 16.0198 | 4.1558 | 2.9902 | 2.9861 | 2.5958 | 5.5975 | 4.9364 | 5.3399 | 5.6747 | 5.9919 | 6.2846 | 6.8374 | 24.7419 | 24.7797 | 24.8158 | 24.8519 | 24.8863 | 25.5332 | 26.1721 | 26.8051 | 28.0859 | 28.5065 | 51.3963 | 44.8057 | 32.6031 | 3.3689 | -10.0839 | 23.6129 | -3.8381 | 31.7212 | -17.0632 | -4.4764 | 20.8912 | 36.9309 | 51.4179 | 44.8702 | 32.8553 | 3.8244 | -8.7937 | 26.1322 | -3.1691 | 32.0133 | -16.6609 | -3.4992 | 21.0827 | 37.0825 | 51.4412 | 44.9399 | 32.2359 | 2.9726 | -14.9458 | 11.6003 | -4.9461 | 31.4515 | -16.2252 | -7.9084 | 20.9951 | 36.949 | 51.4656 | 45.0126 | 32.3913 | 3.2916 | -14.5813 | 11.9487 | -4.5533 | 31.654 | -15.772 | -7.5962 | 21.1683 | 37.0768 | 50.7499 | 31.8861 | 16.5466 | -9.5251 | -23.9774 | -12.4809 | -6.6572 | 34.7454 | -22.7032 | -14.9717 | -1.2039 | 6.5681 | 48.6023 | 30.0502 | 15.1696 | -11.3863 | -21.5555 | -12.5793 | -8.7999 | 34.34 | -21.7128 | -14.4604 | -4.2331 | 1.8508 | 46.5013 | 28.7243 | 14.8908 | -11.1883 | -19.5782 | -11.9938 | -7.0686 | 34.5566 | -20.3279 | -13.0179 | -4.501 | -1.7936 | 44.4815 | 27.3811 | 13.8591 | -11.5629 | -17.9439 | -11.4303 | -5.2055 | 34.4328 | -19.4386 | -12.3354 | -5.9904 | -5.8259 | 42.5681 | 26.1826 | 15.2545 | -7.2451 | -7.9308 | -9.371 | -5.2635 | 36.8878 | -4.8195 | -4.6985 | -5.7455 | -9.4481 | 40.6538 | 24.872 | 14.4132 | -7.3178 | -8.3033 | -9.3262 | -3.7399 | 36.801 | -4.4645 | -4.2295 | -7.8079 | -13.463 | 38.8562 | 22.1045 | 11.3255 | -5.6878 | -6.7373 | -6.6764 | -3.2167 | 35.3989 | -3.5693 | -3.939 | -4.6489 | -9.1286 | 36.9643 | 19.2912 | 8.3251 | -4.1141 | -5.2035 | -4.1565 | -2.8489 | 33.8548 | -2.6819 | -3.679 | -1.6503 | -4.852 | 34.9858 | 16.4703 | 5.4494 | -2.5385 | -3.645 | -1.6704 | -2.508 | 32.1858 | -1.801 | -3.4082 | 1.2687 | -0.5955 | 32.925 | 13.6393 | 2.6823 | -0.96766 | -2.0709 | 0.76918 | -2.2095 | 30.37 | -0.92686 | -3.1342 | 4.1004 | 3.6382 | 29.3964 | 12.727 | 0.55944 | 0.60571 | -0.47197 | 3.1748 | -1.933 | 28.3939 | -0.059234 | -2.8503 | 7.37 | 9.7043 | 58.8587 | 57.9562 | 47.6995 | 4.3402 | -7.1293 | 0.35813 | 6.841 | 30.78 | 6.0119 | 6.2695 | 37.5749 | 53.7267 | 58.8587 | 57.9169 | 47.6301 | 4.183 | -6.8971 | 0.5381 | 7.1037 | 30.8824 | 6.0165 | 6.2816 | 37.5649 | 53.651 | 58.8587 | 57.8794 | 47.5639 | 4.0328 | -6.6753 | 0.71002 | 7.3546 | 30.9802 | 6.0208 | 6.2931 | 37.5554 | 53.5786 | 58.8587 | 57.8419 | 47.4975 | 3.8825 | -6.4533 | 0.88207 | 7.6058 | 31.078 | 6.0252 | 6.3046 | 37.5458 | 53.5062 | 58.8587 | 57.8062 | 47.4345 | 3.7395 | -6.2421 | 1.0457 | 7.8447 | 31.1711 | 6.0294 | 6.3156 | 37.5367 | 53.4374 | 58.8606 | 56.7504 | 46.9352 | 3.6983 | -4.0693 | 2.1834 | 9.1822 | 32.1704 | 11.456 | 6.0564 | 35.4838 | 53.826 | 58.8624 | 55.6564 | 46.4406 | 3.6769 | -2.1234 | 3.3705 | 10.4849 | 33.1705 | 16.8611 | 5.8162 | 33.3813 | 54.2307 | 58.8642 | 54.5204 | 45.947 | 3.6677 | -0.36368 | 4.6229 | 11.7678 | 34.1772 | 22.2452 | 5.597 | 31.2293 | 54.6472 | 58.8659 | 49.5358 | 42.7512 | -2.467 | 7.8982 | 12.7348 | 24.3647 | 36.3208 | 27.6076 | 8.864 | 19.4697 | 53.5823 | 58.8676 | 47.8519 | 42.3972 | -2.1185 | 8.551 | 13.7128 | 25.3173 | 37.2344 | 32.9488 | 9.3903 | 15.2933 | 54.4947
Samfundsøkonomiske priser (faktorpriser)
Gaspris og fjernvarmepris |  | Enhed: 2019-kr/GJ | Nutidsværdi | 2016 | 2017 | 2018 | 2019 | 2020 | 2021 | 2022 | 2023 | 2024 | 2025 | 2026 | 2027 | 2028 | 2029 | 2030 | 2031 | 2032 | 2033 | 2034 | 2035 | 2036 | 2037 | 2038 | 2039 | 2040 | 2016-januar | 2016-februar | 2016-marts | 2016-april | 2016-maj | 2016-juni | 2016-juli | 2016-august | 2016-september | 2016-oktober | 2016-november | 2016-december | 2017-januar | 2017-februar | 2017-marts | 2017-april | 2017-maj | 2017-juni | 2017-juli | 2017-august | 2017-september | 2017-oktober | 2017-november | 2017-december | 2018-januar | 2018-februar | 2018-marts | 2018-april | 2018-maj | 2018-juni | 2018-juli | 2018-august | 2018-september | 2018-oktober | 2018-november | 2018-december | 2019-januar | 2019-februar | 2019-marts | 2019-april | 2019-maj | 2019-juni | 2019-juli | 2019-august | 2019-september | 2019-oktober | 2019-november | 2019-december | 2020-januar | 2020-februar | 2020-marts | 2020-april | 2020-maj | 2020-juni | 2020-juli | 2020-august | 2020-september | 2020-oktober | 2020-november | 2020-december | 2021-januar | 2021-februar | 2021-marts | 2021-april | 2021-maj | 2021-juni | 2021-juli | 2021-august | 2021-september | 2021-oktober | 2021-november | 2021-december | 2022-januar | 2022-februar | 2022-marts | 2022-april | 2022-maj | 2022-juni | 2022-juli | 2022-august | 2022-september | 2022-oktober | 2022-november | 2022-december | 2023-januar | 2023-februar | 2023-marts | 2023-april | 2023-maj | 2023-juni | 2023-juli | 2023-august | 2023-september | 2023-oktober | 2023-november | 2023-december | 2024-januar | 2024-februar | 2024-marts | 2024-april | 2024-maj | 2024-juni | 2024-juli | 2024-august | 2024-september | 2024-oktober | 2024-november | 2024-december | 2025-januar | 2025-februar | 2025-marts | 2025-april | 2025-maj | 2025-juni | 2025-juli | 2025-august | 2025-september | 2025-oktober | 2025-november | 2025-december | 2026-januar | 2026-februar | 2026-marts | 2026-april | 2026-maj | 2026-juni | 2026-juli | 2026-august | 2026-september | 2026-oktober | 2026-november | 2026-december | 2027-januar | 2027-februar | 2027-marts | 2027-april | 2027-maj | 2027-juni | 2027-juli | 2027-august | 2027-september | 2027-oktober | 2027-november | 2027-december | 2028-januar | 2028-februar | 2028-marts | 2028-april | 2028-maj | 2028-juni | 2028-juli | 2028-august | 2028-september | 2028-oktober | 2028-november | 2028-december | 2029-januar | 2029-februar | 2029-marts | 2029-april | 2029-maj | 2029-juni | 2029-juli | 2029-august | 2029-september | 2029-oktober | 2029-november | 2029-december | 2030-januar | 2030-februar | 2030-marts | 2030-april | 2030-maj | 2030-juni | 2030-juli | 2030-august | 2030-september | 2030-oktober | 2030-november | 2030-december | 2031-januar | 2031-februar | 2031-marts | 2031-april | 2031-maj | 2031-juni | 2031-juli | 2031-august | 2031-september | 2031-oktober | 2031-november | 2031-december | 2032-januar | 2032-februar | 2032-marts | 2032-april | 2032-maj | 2032-juni | 2032-juli | 2032-august | 2032-september | 2032-oktober | 2032-november | 2032-december | 2033-januar | 2033-februar | 2033-marts | 2033-april | 2033-maj | 2033-juni | 2033-juli | 2033-august | 2033-september | 2033-oktober | 2033-november | 2033-december | 2034-januar | 2034-februar | 2034-marts | 2034-april | 2034-maj | 2034-juni | 2034-juli | 2034-august | 2034-september | 2034-oktober | 2034-november | 2034-december | 2035-januar | 2035-februar | 2035-marts | 2035-april | 2035-maj | 2035-juni | 2035-juli | 2035-august | 2035-september | 2035-oktober | 2035-november | 2035-december | 2036-januar | 2036-februar | 2036-marts | 2036-april | 2036-maj | 2036-juni | 2036-juli | 2036-august | 2036-september | 2036-oktober | 2036-november | 2036-december | 2037-januar | 2037-februar | 2037-marts | 2037-april | 2037-maj | 2037-juni | 2037-juli | 2037-august | 2037-september | 2037-oktober | 2037-november | 2037-december | 2038-januar | 2038-februar | 2038-marts | 2038-april | 2038-maj | 2038-juni | 2038-juli | 2038-august | 2038-september | 2038-oktober | 2038-november | 2038-december | 2039-januar | 2039-februar | 2039-marts | 2039-april | 2039-maj | 2039-juni | 2039-juli | 2039-august | 2039-september | 2039-oktober | 2039-november | 2039-december | 2040-januar | 2040-februar | 2040-marts | 2040-april | 2040-maj | 2040-juni | 2040-juli | 2040-august | 2040-september | 2040-oktober | 2040-november | 2040-december
2019-2038
Fjernvarmepris ab net
| Kapitalomkostninger og fast D&V |  | 0 | 0 | 0 | 0 | 0 | 0 | 0 | 0 | 0 | 0 | 0 | 0 | 0 | 0 | 0 | 0 | 0 | 0 | 0 | 0 | 0 | 0 | 0 | 0 | 0 | 0 | 0 | 0 | 0 | 0 | 0 | 0 | 0 | 0 | 0 | 0 | 0 | 0 | 0 | 0 | 0 | 0 | 0 | 0 | 0 | 0 | 0 | 0 | 0 | 0 | 0 | 0 | 0 | 0 | 0 | 0 | 0 | 0 | 0 | 0 | 0 | 0 | 0 | 0 | 0 | 0 | 0 | 0 | 0 | 0 | 0 | 0 | 0 | 0 | 0 | 0 | 0 | 0 | 0 | 0 | 0 | 0 | 0 | 0 | 0 | 0 | 0 | 0 | 0 | 0 | 0 | 0 | 0 | 0 | 0 | 0 | 0 | 0 | 0 | 0 | 0 | 0 | 0 | 0 | 0 | 0 | 0 | 0 | 0 | 0 | 0 | 0 | 0 | 0 | 0 | 0 | 0 | 0 | 0 | 0 | 0 | 0 | 0 | 0 | 0 | 0 | 0 | 0 | 0 | 0 | 0 | 0 | 0 | 0 | 0 | 0 | 0 | 0 | 0 | 0 | 0 | 0 | 0 | 0 | 0 | 0 | 0 | 0 | 0 | 0 | 0 | 0 | 0 | 0 | 0 | 0 | 0 | 0 | 0 | 0 | 0 | 0 | 0 | 0 | 0 | 0 | 0 | 0 | 0 | 0 | 0 | 0 | 0 | 0 | 0 | 0 | 0 | 0 | 0 | 0 | 0 | 0 | 0 | 0 | 0 | 0 | 0 | 0 | 0 | 0 | 0 | 0 | 0 | 0 | 0 | 0 | 0 | 0 | 0 | 0 | 0 | 0 | 0 | 0 | 0 | 0 | 0 | 0 | 0 | 0 | 0 | 0 | 0 | 0 | 0 | 0 | 0 | 0 | 0 | 0 | 0 | 0 | 0 | 0 | 0 | 0 | 0 | 0 | 0 | 0 | 0 | 0 | 0 | 0 | 0 | 0 | 0 | 0 | 0 | 0 | 0 | 0 | 0 | 0 | 0 | 0 | 0 | 0 | 0 | 0 | 0 | 0 | 0 | 0 | 0 | 0 | 0 | 0 | 0 | 0 | 0 | 0 | 0 | 0 | 0 | 0 | 0 | 0 | 0 | 0 | 0 | 0 | 0 | 0 | 0 | 0 | 0 | 0 | 0 | 0 | 0 | 0 | 0 | 0 | 0 | 0 | 0 | 0 | 0 | 0 | 0 | 0 | 0 | 0 | 0 | 0 | 0 | 0 | 0 | 0 | 0 | 0 | 0 | 0 | 0 | 0 | 0 | 0 | 0 | 0 | 0 | 0 | 0 | 0 | 0 | 0 | 0 | 0 | 0 | 0 | 0 | 0 | 0 | 0 | 0 | 0
| Elsalg |  | -37.6425 | -22.4329 | -21.9822 | -31.4352 | -41.3304 | -41.8915 | -39.9609 | -39.1624 | -40.4953 | -40.696 | -40.8523 | -39.5278 | -39.2245 | -38.9213 | -37.6278 | -37.3324 | -33.7036 | -33.7036 | -32.8167 | -33.7036 | -32.8167 | -32.3984 | -31.0931 | -29.7878 | -28.4825 | -27.1772 | -9.4394 | -19.5419 | -22.9743 | -28.1389 | -21.9611 | -24.7514 | -26.3405 | -17.8154 | -29.7433 | -21.2283 | -23.0915 | -25.3073 | -9.2497 | -19.1492 | -22.5127 | -27.5735 | -21.5198 | -24.2541 | -25.8112 | -17.4574 | -29.1457 | -20.8018 | -22.6275 | -24.7988 | -13.2274 | -27.384 | -32.1939 | -39.4311 | -30.7741 | -34.6841 | -36.9109 | -24.9647 | -41.6793 | -29.7473 | -32.3581 | -35.463 | -17.3912 | -36.004 | -42.328 | -51.8432 | -40.4612 | -45.602 | -48.5297 | -32.8231 | -54.7992 | -39.1111 | -42.5438 | -46.6261 | 1.2291 | -31.4974 | -42.0644 | -44.739 | -63.4692 | -51.7477 | -50.4497 | -33.7336 | -62.7349 | -51.0351 | -47.4235 | -26.8812 | -0.089789 | -29.95 | -40.2036 | -45.3359 | -59.8621 | -50.028 | -48.517 | -32.9923 | -60.6616 | -49.8683 | -45.4999 | -17.9232 | -1.3771 | -29.2544 | -39.4679 | -47.125 | -58.0978 | -49.6914 | -47.9301 | -33.1587 | -60.2837 | -50.0801 | -44.8518 | -9.7442 | -2.8142 | -30.1461 | -40.8711 | -51.614 | -59.5845 | -52.079 | -49.9538 | -35.1725 | -63.2339 | -53.0852 | -46.6528 | -1.7072 | -4.2864 | -30.187 | -41.1229 | -54.8747 | -59.4783 | -53.0472 | -50.5915 | -36.2703 | -64.4885 | -54.7103 | -47.1646 | 6.9961 | -5.8323 | -30.19 | -41.3182 | -58.2149 | -59.3914 | -53.9731 | -51.1718 | -37.3729 | -65.722 | -56.3464 | -47.6325 | 16.0912 | -0.11839 | -24.6119 | -41.7065 | -56.9575 | -54.9603 | -52.1718 | -49.7522 | -37.2791 | -63.3821 | -54.944 | -47.6449 | 8.9605 | 5.4955 | -19.8399 | -43.0886 | -57.1602 | -51.9629 | -51.7189 | -49.6229 | -38.1846 | -62.6913 | -54.9503 | -48.8332 | 2.2001 | 11.1558 | -15.1185 | -44.4331 | -57.3679 | -48.9131 | -51.2652 | -49.5033 | -39.1629 | -62.0066 | -54.9566 | -50.0067 | -4.5926 | 16.4306 | -10.179 | -44.5686 | -56.1044 | -44.635 | -49.5076 | -48.126 | -39.1919 | -59.7553 | -53.5537 | -49.8539 | -11.125 | 22.0379 | -5.6749 | -45.8097 | -56.317 | -41.5572 | -49.0637 | -48.0256 | -40.3154 | -59.0998 | -53.56 | -50.9696 | -17.807 | -0.6635 | -10.1219 | -0.15347 | -20.8296 | -51.1201 | -53.2526 | -46.678 | -38.725 | -55.9031 | -56.199 | -32.8396 | -37.0804 | -0.6635 | -10.1219 | -0.15347 | -20.8296 | -51.1201 | -53.2526 | -46.678 | -38.725 | -55.9031 | -56.199 | -32.8396 | -37.0804 | -0.64604 | -9.8555 | -0.14943 | -20.2815 | -49.7748 | -51.8513 | -45.4496 | -37.7059 | -54.432 | -54.7201 | -31.9754 | -36.1046 | -0.6635 | -10.1219 | -0.15347 | -20.8296 | -51.1201 | -53.2526 | -46.678 | -38.725 | -55.9031 | -56.199 | -32.8396 | -37.0804 | -0.64604 | -9.8555 | -0.14943 | -20.2815 | -49.7748 | -51.8513 | -45.4496 | -37.7059 | -54.432 | -54.7201 | -31.9754 | -36.1046 | -0.5218 | -7.3878 | -1.6919 | -20.8165 | -49.6058 | -52.2066 | -45.859 | -38.1922 | -52.1729 | -54.5873 | -22.2662 | -42.7848 | -0.38483 | -4.6002 | -3.2391 | -20.8028 | -48.2298 | -51.093 | -45.0555 | -37.6556 | -48.4626 | -52.9191 | -11.9129 | -48.4109 | -0.25234 | -1.7574 | -4.7952 | -20.7884 | -46.974 | -49.905 | -44.2671 | -37.1152 | -44.772 | -51.1913 | -1.7729 | -53.9604 | -0.12414 | 1.1423 | -6.3602 | -20.7732 | -45.8233 | -48.635 | -43.4932 | -36.5709 | -41.1011 | -49.4006 | 8.1603 | -59.4348 | 0 | 4.1005 | -7.9343 | -20.7573 | -44.765 | -47.2742 | -42.7336 | -36.0227 | -37.4496 | -47.5435 | 17.8931 | -64.8356
| Energiomkostninger og var. D&V |  | 87.0384 | 78.2117 | 67.0546 | 84.9125 | 87.9448 | 88.5336 | 86.8092 | 86.549 | 86.3675 | 85.591 | 84.7494 | 85.2158 | 85.6663 | 86.0947 | 86.4822 | 86.8675 | 87.3057 | 88.0141 | 88.6712 | 89.383 | 90.0087 | 88.9678 | 87.5722 | 86.1436 | 84.6913 | 83.2104 | 59.2994 | 64.7979 | 75.1387 | 95.347 | 110.5928 | 96.0166 | 87.1529 | 12.2868 | 101.2533 | 101.4525 | 75.3096 | 65.857 | 58.254 | 61.8366 | 67.9518 | 79.9958 | 87.7174 | 79.6605 | 73.2991 | 9.1342 | 84.674 | 82.1511 | 65.1968 | 60.3255 | 74.0991 | 77.9607 | 85.9116 | 101.5712 | 113.2611 | 99.8831 | 91.1749 | 13.6505 | 105.8578 | 104.972 | 82.1871 | 75.0398 | 87.6623 | 88.8121 | 93.4315 | 102.9463 | 110.4066 | 99.1689 | 91.2653 | 14.0375 | 105.7754 | 103.384 | 84.8751 | 80.605 | 72.5504 | 96.0917 | 102.8922 | 98.8472 | 116.3816 | 77.9956 | 82.8006 | 4.6563 | 114.3421 | 98.2608 | 108.6573 | 96.1294 | 70.2631 | 92.9158 | 100.6769 | 99.9208 | 109.7428 | 77.8508 | 82.6995 | 4.593 | 113.3791 | 98.5739 | 107.7829 | 89.7883 | 73.7597 | 94.7342 | 102.1249 | 101.1768 | 104.042 | 77.7848 | 82.6914 | 4.5848 | 112.6064 | 99.2963 | 107.8964 | 84.327 | 77.9545 | 97.1467 | 103.9792 | 102.4629 | 98.9006 | 77.7456 | 82.7183 | 4.5788 | 111.8977 | 100.1138 | 108.0152 | 77.7426 | 79.5 | 97.306 | 104.1774 | 103.726 | 94.19 | 77.7109 | 82.7087 | 4.5576 | 111.2484 | 100.7931 | 107.6981 | 70.9697 | 80.8999 | 97.3292 | 104.2395 | 104.9588 | 89.8993 | 77.6883 | 82.708 | 4.5295 | 110.6117 | 101.4561 | 107.254 | 63.8575 | 78.2933 | 95.0621 | 105.2693 | 105.7324 | 87.8661 | 78.2845 | 82.935 | 7.8961 | 109.7506 | 101.0244 | 107.3073 | 68.1786 | 75.4514 | 92.5883 | 106.1304 | 106.5469 | 85.7676 | 78.8731 | 83.1896 | 11.5438 | 108.8872 | 100.5824 | 107.4099 | 72.8185 | 72.3754 | 89.9191 | 106.8334 | 107.3782 | 83.6063 | 79.4501 | 83.4514 | 15.5065 | 108.0209 | 100.115 | 107.545 | 77.7631 | 69.0844 | 87.0693 | 107.3688 | 108.1856 | 81.3511 | 80.01 | 83.7186 | 19.8237 | 107.128 | 99.5858 | 107.6561 | 82.9666 | 65.581 | 84.0717 | 107.8074 | 109.0422 | 79.0505 | 80.5629 | 83.9966 | 24.542 | 106.2505 | 99.0653 | 107.835 | 88.4492 | 85.2683 | 94.3024 | 80.5704 | 90.4112 | 84.8546 | 88.5785 | 78.613 | 18.732 | 103.2149 | 109.9621 | 100.5262 | 104.9108 | 86.6616 | 95.8491 | 81.5806 | 90.7433 | 85.2218 | 88.9209 | 78.9517 | 18.8408 | 103.517 | 110.3909 | 101.5262 | 106.2999 | 88.0179 | 97.3545 | 82.5252 | 91.0852 | 85.5796 | 89.2424 | 79.239 | 18.9484 | 103.7474 | 110.7472 | 102.44 | 107.5206 | 89.3189 | 98.7983 | 83.5126 | 91.4003 | 85.9552 | 89.6062 | 79.6303 | 19.0585 | 104.1206 | 111.2368 | 103.4462 | 108.9526 | 90.5908 | 100.2097 | 84.3996 | 91.7372 | 86.3122 | 89.9281 | 79.9183 | 19.1662 | 104.3506 | 111.5855 | 104.3079 | 110.0915 | 92.2353 | 99.6911 | 86.8874 | 91.7184 | 86.1855 | 86.9335 | 78.6627 | 17.3639 | 96.128 | 108.5441 | 98.2745 | 117.8724 | 93.0673 | 98.1475 | 88.7943 | 91.644 | 86.0641 | 83.6838 | 77.3782 | 15.536 | 87.8319 | 105.2162 | 91.6933 | 124.7845 | 93.8481 | 96.4271 | 90.6809 | 91.5438 | 85.9662 | 80.1775 | 76.1163 | 13.6837 | 79.5357 | 101.7333 | 85.1085 | 131.6871 | 94.6021 | 94.5561 | 92.5635 | 91.4177 | 85.8892 | 76.3884 | 74.8764 | 11.8067 | 71.2395 | 98.0901 | 78.5381 | 138.5987 | 95.3148 | 92.521 | 94.432 | 91.2636 | 85.8303 | 72.2859 | 73.6579 | 9.9047 | 62.9433 | 94.2785 | 71.9817 | 145.4934
| Miljøomkostninger |  | 6.2185 | 3.4186 | 3.7 | 6.5578 | 9.6417 | 5.7682 | 5.4803 | 5.1966 | 4.9184 | 4.7078 | 4.4867 | 4.4279 | 4.3648 | 4.2972 | 4.2248 | 4.1476 | 7.7423 | 7.8792 | 8.0191 | 8.162 | 8.3078 | 8.5734 | 8.8515 | 9.1425 | 9.4469 | 9.7652 | 4.7087 | 5.5116 | 4.8712 | 3.2181 | 0.54843 | 1.7726 | 2.0686 | 4.4566 | 1.7539 | 1.3514 | 4.7016 | 6.0817 | 3.9081 | 4.7901 | 4.5595 | 3.7464 | 1.8941 | 2.9211 | 3.105 | 4.1115 | 3.096 | 2.3708 | 4.5278 | 5.4394 | 8.5414 | 10.5652 | 9.5246 | 6.5037 | 1.0394 | 3.6311 | 3.9706 | 7.5755 | 3.565 | 2.6136 | 9.2764 | 12.0545 | 13.4858 | 16.7705 | 14.8714 | 9.4899 | 0.12438 | 4.4044 | 4.9065 | 11.3328 | 4.0705 | 2.8841 | 14.4208 | 19.2106 | 11.6626 | 10.6622 | 8.4385 | 2.5044 | 3.688 | 3.2618 | 0.86599 | 12.8419 | 3.3946 | 3.0582 | 4.1652 | 5.0536 | 11.123 | 10.1578 | 8.059 | 2.4495 | 3.6055 | 3.1675 | 0.69446 | 13.176 | 3.3924 | 3.0459 | 3.8897 | 3.2335 | 10.5733 | 9.648 | 7.6719 | 2.3961 | 3.5384 | 3.064 | 0.5141 | 13.521 | 3.3919 | 3.0326 | 3.6141 | 1.4683 | 10.0144 | 9.1337 | 7.2782 | 2.3445 | 3.4856 | 2.9507 | 0.3244 | 13.8772 | 3.3934 | 3.0181 | 3.3393 | -0.23458 | 9.789 | 8.904 | 7.0859 | 2.2926 | 3.4533 | 2.8274 | 0.12807 | 14.2456 | 3.3987 | 3.0257 | 3.0996 | -2.0196 | 9.5449 | 8.6589 | 6.8759 | 2.2371 | 3.4295 | 2.6909 | -0.079942 | 14.6247 | 3.4046 | 3.033 | 2.845 | -3.871 | 8.9394 | 7.76 | 6.2157 | 2.4485 | 3.3301 | 2.8439 | 0.11559 | 14.5528 | 3.462 | 2.957 | 3.1232 | -2.6113 | 8.2974 | 6.8294 | 5.5429 | 2.6744 | 3.228 | 3.0038 | 0.30104 | 14.4296 | 3.5242 | 2.8777 | 3.4116 | -1.2866 | 7.6176 | 5.8662 | 4.8572 | 2.9154 | 3.1229 | 3.1708 | 0.47781 | 14.2466 | 3.5911 | 2.7949 | 3.7106 | 0.10523 | 6.8983 | 4.8698 | 4.1581 | 3.1727 | 3.0148 | 3.3453 | 0.64709 | 13.9937 | 3.6631 | 2.7085 | 4.0203 | 1.5666 | 6.1382 | 3.8393 | 3.4452 | 3.4472 | 2.9035 | 3.5276 | 0.80995 | 13.6591 | 3.7404 | 2.6183 | 4.3412 | 3.0999 | 14.1918 | 15.7816 | 10.1154 | 3.0001 | 2.7444 | 2.7645 | 1.4479 | 14.6585 | 3.5014 | 3.4639 | 9.8447 | 14.2916 | 14.4817 | 16.1047 | 10.3132 | 3.0162 | 2.7616 | 2.7765 | 1.4355 | 15.0278 | 3.5266 | 3.4824 | 10.0238 | 14.5784 | 14.7771 | 16.4341 | 10.5146 | 3.0326 | 2.7791 | 2.7889 | 1.4228 | 15.4082 | 3.5526 | 3.5011 | 10.2062 | 14.8708 | 15.0781 | 16.7696 | 10.7199 | 3.0493 | 2.7972 | 2.8017 | 1.4098 | 15.7998 | 3.5793 | 3.5202 | 10.3922 | 15.1687 | 15.3847 | 17.1115 | 10.929 | 3.0663 | 2.8157 | 2.8148 | 1.3963 | 16.2031 | 3.6068 | 3.5395 | 10.5815 | 15.4723 | 15.6748 | 16.8741 | 11.2723 | 2.9981 | 2.9194 | 3.389 | 1.571 | 16.916 | 4.3916 | 3.5024 | 9.76 | 16.8446 | 15.9704 | 16.6069 | 11.6253 | 2.9231 | 3.0195 | 4.0354 | 1.7542 | 17.6622 | 5.2278 | 3.4667 | 8.9234 | 18.2506 | 16.2717 | 16.3081 | 11.9884 | 2.8405 | 3.117 | 4.7629 | 1.9462 | 18.4433 | 6.1174 | 3.4329 | 8.0715 | 19.6911 | 16.5786 | 15.9758 | 12.362 | 2.7498 | 3.2122 | 5.5817 | 2.1473 | 19.2606 | 7.0626 | 3.4013 | 7.2037 | 21.1665 | 16.8913 | 15.6083 | 12.7462 | 2.6501 | 3.3058 | 6.5034 | 2.3578 | 20.1158 | 8.0656 | 3.3723 | 6.3196 | 22.6775
| Total, produktion |  | 55.6145 | 59.1974 | 48.7724 | 60.0351 | 56.2561 | 52.4103 | 52.3286 | 52.5832 | 50.7905 | 49.6028 | 48.3838 | 50.1159 | 50.8066 | 51.4706 | 53.0792 | 53.6828 | 61.3444 | 62.1898 | 63.8737 | 63.8413 | 65.4999 | 65.1428 | 65.3305 | 65.4982 | 65.6557 | 65.7984 | 54.5686 | 50.7676 | 57.0356 | 70.4261 | 89.1801 | 73.0377 | 62.8811 | -1.0719 | 73.2639 | 81.5756 | 56.9197 | 46.6314 | 52.9123 | 47.4774 | 49.9986 | 56.1687 | 68.0917 | 58.3275 | 50.5929 | -4.2118 | 58.6243 | 63.7201 | 47.0971 | 40.9662 | 69.413 | 61.1419 | 63.2423 | 68.6438 | 83.5264 | 68.8301 | 58.2346 | -3.7387 | 67.7435 | 77.8383 | 59.1053 | 51.6312 | 83.757 | 69.5786 | 65.975 | 60.593 | 70.0698 | 57.9713 | 47.6421 | -7.4527 | 55.0467 | 67.157 | 56.7521 | 53.1894 | 85.442 | 75.2565 | 69.2663 | 56.6126 | 56.6005 | 29.5098 | 33.2169 | -16.2355 | 55.0017 | 50.2839 | 65.399 | 74.3018 | 81.2963 | 73.1236 | 68.5322 | 57.0345 | 53.4862 | 30.9903 | 34.8769 | -15.2232 | 56.1099 | 51.7516 | 66.1727 | 75.0986 | 82.9559 | 75.1278 | 70.329 | 56.4479 | 49.4825 | 31.1574 | 35.2754 | -15.0529 | 55.7146 | 52.2488 | 66.6587 | 76.0511 | 85.1546 | 76.1343 | 70.3863 | 53.1934 | 42.8017 | 28.6172 | 33.0889 | -16.7165 | 52.0572 | 50.0467 | 64.7017 | 75.8008 | 85.0026 | 76.023 | 70.1404 | 51.1439 | 38.1649 | 27.4911 | 32.2453 | -17.4671 | 50.1586 | 49.1085 | 63.6331 | 75.9462 | 84.6126 | 75.7982 | 69.7972 | 48.981 | 33.9374 | 26.4061 | 31.4562 | -18.2188 | 48.2943 | 48.1426 | 62.4665 | 76.0778 | 87.1143 | 78.2102 | 69.7784 | 51.2234 | 36.2359 | 28.9567 | 33.2983 | -14.8302 | 49.8306 | 49.0375 | 62.7856 | 74.5278 | 89.2444 | 79.5777 | 68.5847 | 52.0611 | 37.0327 | 30.158 | 33.8678 | -12.2112 | 49.7201 | 48.5098 | 61.9883 | 73.7319 | 91.1488 | 80.6667 | 67.2575 | 52.9257 | 37.8161 | 31.3558 | 34.4259 | -9.4098 | 49.6055 | 47.9533 | 61.2488 | 73.2758 | 92.4134 | 81.76 | 66.9583 | 55.2539 | 39.7309 | 33.8477 | 36.2397 | -5.3745 | 51.0358 | 48.7406 | 61.8225 | 73.4082 | 93.757 | 82.2361 | 65.4429 | 56.1724 | 40.3968 | 35.0268 | 36.781 | -2.1143 | 50.8911 | 48.1236 | 61.2066 | 73.7421 | 98.7966 | 99.962 | 90.5324 | 72.5816 | 36.4789 | 38.0904 | 33.3829 | -5.3345 | 50.8132 | 57.227 | 77.5313 | 82.122 | 100.4798 | 101.8319 | 91.7403 | 72.9299 | 36.8633 | 38.4448 | 33.7093 | -4.8564 | 51.1405 | 57.6743 | 78.7104 | 83.798 | 102.149 | 103.9331 | 92.8904 | 73.8363 | 38.5839 | 40.18 | 35.2122 | -3.3493 | 52.8679 | 59.5282 | 80.6709 | 86.2869 | 103.7335 | 105.4461 | 94.079 | 73.6199 | 37.6323 | 39.1552 | 34.3621 | -3.8667 | 51.7968 | 58.558 | 80.9988 | 87.041 | 105.3295 | 107.4657 | 95.1792 | 74.5221 | 39.3531 | 40.8916 | 35.865 | -2.3366 | 53.5254 | 60.4049 | 82.9141 | 89.4592 | 107.3882 | 109.1775 | 96.4677 | 73.9 | 39.4991 | 38.1159 | 34.3747 | -3.9123 | 48.3467 | 57.4591 | 85.7682 | 91.9322 | 108.6528 | 110.1542 | 97.1805 | 73.7643 | 40.8539 | 36.6262 | 34.0769 | -4.4574 | 44.5971 | 55.7638 | 88.7038 | 94.6242 | 109.8674 | 110.9778 | 97.8741 | 73.596 | 42.1092 | 35.0355 | 33.7954 | -4.9882 | 40.881 | 53.9749 | 91.4071 | 97.4178 | 111.0565 | 111.6742 | 98.5653 | 73.3943 | 43.2782 | 33.3351 | 33.5305 | -5.5037 | 37.201 | 52.0908 | 93.9022 | 100.3304 | 112.206 | 112.2298 | 99.244 | 73.1564 | 44.3711 | 31.5151 | 33.2821 | -6.0023 | 33.5593 | 50.1073 | 96.1944 | 103.3353
| Varmetransmissionsomkostning |  | 1.3339 | 1.2495 | 1.0105 | 1.1673 | 1.2601 | 1.3145 | 1.2873 | 1.2873 | 1.3417 | 1.3689 | 1.3962 | 1.369 | 1.369 | 1.3691 | 1.3419 | 1.3419 | 1.3419 | 1.3419 | 1.3147 | 1.3419 | 1.3147 | 1.3419 | 1.3419 | 1.3419 | 1.3419 | 1.3419 | 1.2495 | 1.2495 | 1.2495 | 1.2495 | 1.2495 | 1.2495 | 1.2495 | 1.2495 | 1.2495 | 1.2495 | 1.2495 | 1.2495 | 1.0105 | 1.0105 | 1.0105 | 1.0105 | 1.0105 | 1.0105 | 1.0105 | 1.0105 | 1.0105 | 1.0105 | 1.0105 | 1.0105 | 1.1673 | 1.1673 | 1.1673 | 1.1673 | 1.1673 | 1.1673 | 1.1673 | 1.1673 | 1.1673 | 1.1673 | 1.1673 | 1.1673 | 1.2601 | 1.2601 | 1.2601 | 1.2601 | 1.2601 | 1.2601 | 1.2601 | 1.2601 | 1.2601 | 1.2601 | 1.2601 | 1.2601 | 1.3145 | 1.3145 | 1.3145 | 1.3145 | 1.3145 | 1.3145 | 1.3145 | 1.3145 | 1.3145 | 1.3145 | 1.3145 | 1.3145 | 1.2873 | 1.2873 | 1.2873 | 1.2873 | 1.2873 | 1.2873 | 1.2873 | 1.2873 | 1.2873 | 1.2873 | 1.2873 | 1.2873 | 1.2873 | 1.2873 | 1.2873 | 1.2873 | 1.2873 | 1.2873 | 1.2873 | 1.2873 | 1.2873 | 1.2873 | 1.2873 | 1.2873 | 1.3417 | 1.3417 | 1.3417 | 1.3417 | 1.3417 | 1.3417 | 1.3417 | 1.3417 | 1.3417 | 1.3417 | 1.3417 | 1.3417 | 1.3689 | 1.3689 | 1.3689 | 1.3689 | 1.3689 | 1.3689 | 1.3689 | 1.3689 | 1.3689 | 1.3689 | 1.3689 | 1.3689 | 1.3962 | 1.3962 | 1.3962 | 1.3962 | 1.3962 | 1.3962 | 1.3962 | 1.3962 | 1.3962 | 1.3962 | 1.3962 | 1.3962 | 1.369 | 1.369 | 1.369 | 1.369 | 1.369 | 1.369 | 1.369 | 1.369 | 1.369 | 1.369 | 1.369 | 1.369 | 1.369 | 1.369 | 1.369 | 1.369 | 1.369 | 1.369 | 1.369 | 1.369 | 1.369 | 1.369 | 1.369 | 1.369 | 1.3691 | 1.3691 | 1.3691 | 1.3691 | 1.3691 | 1.3691 | 1.3691 | 1.3691 | 1.3691 | 1.3691 | 1.3691 | 1.3691 | 1.3419 | 1.3419 | 1.3419 | 1.3419 | 1.3419 | 1.3419 | 1.3419 | 1.3419 | 1.3419 | 1.3419 | 1.3419 | 1.3419 | 1.3419 | 1.3419 | 1.3419 | 1.3419 | 1.3419 | 1.3419 | 1.3419 | 1.3419 | 1.3419 | 1.3419 | 1.3419 | 1.3419 | 1.3419 | 1.3419 | 1.3419 | 1.3419 | 1.3419 | 1.3419 | 1.3419 | 1.3419 | 1.3419 | 1.3419 | 1.3419 | 1.3419 | 1.3419 | 1.3419 | 1.3419 | 1.3419 | 1.3419 | 1.3419 | 1.3419 | 1.3419 | 1.3419 | 1.3419 | 1.3419 | 1.3419 | 1.3147 | 1.3147 | 1.3147 | 1.3147 | 1.3147 | 1.3147 | 1.3147 | 1.3147 | 1.3147 | 1.3147 | 1.3147 | 1.3147 | 1.3419 | 1.3419 | 1.3419 | 1.3419 | 1.3419 | 1.3419 | 1.3419 | 1.3419 | 1.3419 | 1.3419 | 1.3419 | 1.3419 | 1.3147 | 1.3147 | 1.3147 | 1.3147 | 1.3147 | 1.3147 | 1.3147 | 1.3147 | 1.3147 | 1.3147 | 1.3147 | 1.3147 | 1.3419 | 1.3419 | 1.3419 | 1.3419 | 1.3419 | 1.3419 | 1.3419 | 1.3419 | 1.3419 | 1.3419 | 1.3419 | 1.3419 | 1.3419 | 1.3419 | 1.3419 | 1.3419 | 1.3419 | 1.3419 | 1.3419 | 1.3419 | 1.3419 | 1.3419 | 1.3419 | 1.3419 | 1.3419 | 1.3419 | 1.3419 | 1.3419 | 1.3419 | 1.3419 | 1.3419 | 1.3419 | 1.3419 | 1.3419 | 1.3419 | 1.3419 | 1.3419 | 1.3419 | 1.3419 | 1.3419 | 1.3419 | 1.3419 | 1.3419 | 1.3419 | 1.3419 | 1.3419 | 1.3419 | 1.3419 | 1.3419 | 1.3419 | 1.3419 | 1.3419 | 1.3419 | 1.3419 | 1.3419 | 1.3419 | 1.3419 | 1.3419 | 1.3419 | 1.3419
| Samfundsøkonomiske pris i alt (uden afgifter) |  | 56.9484 | 60.4469 | 49.7829 | 61.2024 | 57.5162 | 53.7249 | 53.6159 | 53.8705 | 52.1323 | 50.9718 | 49.78 | 51.4849 | 52.1756 | 52.8396 | 54.4211 | 55.0247 | 62.6863 | 63.5317 | 65.1883 | 65.1832 | 66.8145 | 66.4847 | 66.6724 | 66.8401 | 66.9976 | 67.1403 | 55.8181 | 52.0171 | 58.2851 | 71.6756 | 90.4296 | 74.2872 | 64.1306 | 0.17757 | 74.5134 | 82.8251 | 58.1692 | 47.8809 | 53.9229 | 48.4879 | 51.0091 | 57.1792 | 69.1022 | 59.338 | 51.6034 | -3.2013 | 59.6348 | 64.7306 | 48.1076 | 41.9767 | 70.5803 | 62.3092 | 64.4096 | 69.8111 | 84.6937 | 69.9974 | 59.4019 | -2.5714 | 68.9109 | 79.0057 | 60.2727 | 52.7985 | 85.017 | 70.8387 | 67.2351 | 61.8531 | 71.3299 | 59.2314 | 48.9022 | -6.1926 | 56.3068 | 68.4171 | 58.0122 | 54.4495 | 86.7566 | 76.571 | 70.5808 | 57.9271 | 57.915 | 30.8244 | 34.5315 | -14.921 | 56.3163 | 51.5985 | 66.7136 | 75.6164 | 82.5836 | 74.4109 | 69.8195 | 58.3218 | 54.7735 | 32.2775 | 36.1642 | -13.936 | 57.3972 | 53.0389 | 67.46 | 76.3859 | 84.2431 | 76.415 | 71.6163 | 57.7352 | 50.7698 | 32.4447 | 36.5627 | -13.7656 | 57.0019 | 53.5361 | 67.9459 | 77.3383 | 86.4964 | 77.4761 | 71.728 | 54.5351 | 44.1434 | 29.9589 | 34.4306 | -15.3748 | 53.3989 | 51.3884 | 66.0434 | 77.1425 | 86.3715 | 77.392 | 71.5093 | 52.5129 | 39.5338 | 28.86 | 33.6142 | -16.0981 | 51.5275 | 50.4774 | 65.002 | 77.3151 | 86.0088 | 77.1944 | 71.1933 | 50.3772 | 35.3336 | 27.8023 | 32.8524 | -16.8226 | 49.6904 | 49.5388 | 63.8627 | 77.4739 | 88.4833 | 79.5792 | 71.1474 | 52.5924 | 37.6049 | 30.3256 | 34.6673 | -13.4612 | 51.1995 | 50.4064 | 64.1545 | 75.8968 | 90.6134 | 80.9468 | 69.9537 | 53.4301 | 38.4017 | 31.527 | 35.2368 | -10.8421 | 51.0891 | 49.8788 | 63.3573 | 75.1009 | 92.5178 | 82.0358 | 68.6265 | 54.2948 | 39.1852 | 32.7248 | 35.7949 | -8.0408 | 50.9745 | 49.3224 | 62.6179 | 74.6448 | 93.7553 | 83.1019 | 68.3002 | 56.5958 | 41.0728 | 35.1895 | 37.5816 | -4.0327 | 52.3777 | 50.0825 | 63.1644 | 74.7501 | 95.0989 | 83.578 | 66.7848 | 57.5143 | 41.7387 | 36.3687 | 38.1229 | -0.77238 | 52.233 | 49.4655 | 62.5485 | 75.084 | 100.1385 | 101.3039 | 91.8743 | 73.9235 | 37.8208 | 39.4323 | 34.7248 | -3.9926 | 52.1551 | 58.5689 | 78.8732 | 83.4639 | 101.8217 | 103.1738 | 93.0822 | 74.2718 | 38.2052 | 39.7867 | 35.0512 | -3.5145 | 52.4824 | 59.0161 | 80.0523 | 85.1399 | 103.4636 | 105.2477 | 94.205 | 75.1509 | 39.8985 | 41.4947 | 36.5269 | -2.0347 | 54.1826 | 60.8429 | 81.9856 | 87.6015 | 105.0754 | 106.788 | 95.4209 | 74.9618 | 38.9742 | 40.4971 | 35.704 | -2.5248 | 53.1387 | 59.8999 | 82.3407 | 88.3829 | 106.6442 | 108.7803 | 96.4938 | 75.8367 | 40.6678 | 42.2063 | 37.1797 | -1.0219 | 54.8401 | 61.7196 | 84.2288 | 90.7738 | 108.7301 | 110.5194 | 97.8096 | 75.2419 | 40.841 | 39.4578 | 35.7166 | -2.5704 | 49.6886 | 58.801 | 87.1101 | 93.2741 | 109.9947 | 111.4961 | 98.5224 | 75.1062 | 42.1958 | 37.9681 | 35.4188 | -3.1155 | 45.939 | 57.1057 | 90.0457 | 95.9661 | 111.2093 | 112.3197 | 99.216 | 74.9379 | 43.4511 | 36.3774 | 35.1373 | -3.6463 | 42.2229 | 55.3168 | 92.749 | 98.7597 | 112.3984 | 113.0161 | 99.9072 | 74.7362 | 44.6201 | 34.677 | 34.8724 | -4.1618 | 38.5429 | 53.4327 | 95.2441 | 101.6723 | 113.5479 | 113.5717 | 100.5859 | 74.4983 | 45.713 | 32.857 | 34.624 | -4.6604 | 34.9012 | 51.4492 | 97.5363 | 104.6772
| Afgifter |  | 20.1826 | 29.7902 | 30.177 | 27.5749 | 27.5749 | 17.2907 | 16.1554 | 15.749 | 15.3425 | 14.9361 | 14.5296 | 14.3069 | 14.0842 | 13.8615 | 13.6388 | 13.416 | 28.6521 | 28.6521 | 28.6521 | 28.6521 | 28.6521 | 29.0307 | 29.4093 | 29.788 | 30.1666 | 30.5452 | 52.6134 | 48.4388 | 40.3753 | 19.3294 | 8.1515 | 41.0439 | 15.8099 | 41.848 | 5.6096 | 11.1409 | 29.5553 | 43.3241 | 52.6134 | 48.4388 | 40.4896 | 19.5016 | 9.1181 | 43.2538 | 16.1302 | 41.9605 | 5.6096 | 11.8409 | 29.593 | 43.3621 | 52.6134 | 48.4388 | 39.7209 | 18.3433 | 2.6158 | 28.3871 | 13.9759 | 41.2042 | 5.6098 | 7.1318 | 29.3391 | 43.1059 | 52.6134 | 48.4388 | 39.7209 | 18.3433 | 2.6158 | 28.3871 | 13.9759 | 41.2042 | 5.6098 | 7.1318 | 29.3391 | 43.1059 | 44.2655 | 36.3314 | 26.3423 | 7.0852 | -0.61487 | 6.2763 | 12.3254 | 43.5291 | 0.2819 | 3.8029 | 14.2628 | 13.0617 | 43.8303 | 34.9226 | 25.243 | 5.6432 | 0.73565 | 5.8243 | 9.7363 | 43.0648 | 0.81548 | 4.0952 | 11.1014 | 8.4816 | 43.4268 | 33.9484 | 24.6065 | 5.448 | 1.3824 | 5.9454 | 11.0407 | 42.8905 | 1.0307 | 4.4996 | 9.723 | 4.5261 | 43.0227 | 32.975 | 23.9595 | 5.2546 | 1.9871 | 6.0725 | 12.3862 | 42.7203 | 1.2459 | 4.9028 | 8.3312 | 0.59582 | 42.6181 | 32.0024 | 23.3017 | 5.063 | 2.5537 | 6.2061 | 13.7749 | 42.5539 | 1.4611 | 5.3048 | 6.9258 | -3.3096 | 42.213 | 31.0304 | 22.6329 | 4.8732 | 3.0856 | 6.3467 | 15.2088 | 42.3912 | 1.6764 | 5.7056 | 5.5064 | -7.1902 | 38.5917 | 27.0914 | 20.2627 | 5.6591 | 4.1674 | 7.816 | 14.5645 | 41.0862 | 2.5439 | 6.0154 | 7.5065 | -3.8894 | 34.9407 | 23.1944 | 17.9579 | 6.464 | 5.268 | 9.2883 | 13.9707 | 39.6804 | 3.4037 | 6.3275 | 9.4817 | -0.57283 | 31.2594 | 19.3386 | 15.7158 | 7.2887 | 6.3878 | 10.7635 | 13.4219 | 38.1614 | 4.256 | 6.6418 | 11.4324 | 2.7595 | 27.5477 | 15.5235 | 13.5338 | 8.1339 | 7.5274 | 12.2418 | 12.913 | 36.5152 | 5.1008 | 6.9583 | 13.3592 | 6.1078 | 23.805 | 11.7484 | 11.4097 | 9.0004 | 8.6872 | 13.723 | 12.4399 | 34.7249 | 5.9384 | 7.2772 | 15.2625 | 9.4722 | 58.8587 | 55.9483 | 45.3079 | 1.1303 | 5.8599 | 11.5026 | 20.2954 | 36.9436 | 11.6814 | 11.8673 | 39.2496 | 50.8175 | 58.8587 | 55.9483 | 45.3079 | 1.1303 | 5.8599 | 11.5026 | 20.2954 | 36.9436 | 11.6814 | 11.8673 | 39.2496 | 50.8175 | 58.8587 | 55.9483 | 45.3079 | 1.1303 | 5.8599 | 11.5026 | 20.2954 | 36.9436 | 11.6814 | 11.8673 | 39.2496 | 50.8175 | 58.8587 | 55.9483 | 45.3079 | 1.1303 | 5.8599 | 11.5026 | 20.2954 | 36.9436 | 11.6814 | 11.8673 | 39.2496 | 50.8175 | 58.8587 | 55.9483 | 45.3079 | 1.1303 | 5.8599 | 11.5026 | 20.2954 | 36.9436 | 11.6814 | 11.8673 | 39.2496 | 50.8175 | 58.8606 | 54.4791 | 45.0635 | 1.3738 | 6.9746 | 12.2731 | 21.2976 | 37.7833 | 16.8374 | 12.025 | 34.7895 | 51.7283 | 58.8624 | 52.9812 | 44.8178 | 1.6291 | 7.9875 | 13.0934 | 22.2809 | 38.629 | 21.9658 | 12.1884 | 30.4223 | 52.6266 | 58.8642 | 51.4536 | 44.5706 | 1.8969 | 8.9119 | 13.9685 | 23.2457 | 39.4807 | 27.0669 | 12.3575 | 26.1451 | 53.5126 | 58.8659 | 49.8954 | 44.322 | 2.1783 | 9.7589 | 14.904 | 24.1927 | 40.3385 | 32.1409 | 12.5328 | 21.955 | 54.3867 | 58.8676 | 48.3058 | 44.072 | 2.4743 | 10.5379 | 15.9064 | 25.1223 | 41.2025 | 37.1881 | 12.7147 | 17.8496 | 55.249
| Eltilskud |  | -8.3133 | -12.2528 | -12.0353 | -11.8 | -11.5551 | -13.1349 | -13.1652 | -12.7628 | -12.7468 | -9.3385 | -9.5932 | -8.967 | -8.4095 | -7.8696 | -7.3542 | -6.5786 | -3.9102 | -3.8724 | -3.8363 | -3.8002 | -3.7658 | -3.4976 | -3.2373 | -2.9828 | -2.0807 | -2.0388 | -1.2171 | -3.6331 | -7.7722 | -15.9605 | -18.2354 | -17.431 | -19.648 | -10.1269 | -22.6729 | -15.6173 | -8.6641 | -6.3932 | -1.1955 | -3.5686 | -7.6342 | -15.6772 | -17.9118 | -17.1216 | -19.2993 | -9.9471 | -22.2704 | -15.3401 | -8.5103 | -6.2797 | -1.1722 | -3.4989 | -7.485 | -15.3707 | -17.5616 | -16.7869 | -18.922 | -9.7526 | -21.835 | -15.0402 | -8.3439 | -6.1569 | -1.1478 | -3.4263 | -7.3296 | -15.0517 | -17.1971 | -16.4385 | -18.5292 | -9.5502 | -21.3819 | -14.728 | -8.1708 | -6.0291 | 6.4843 | -4.4453 | -9.7957 | -16.6103 | -23.3625 | -18.7572 | -18.9826 | -8.7836 | -22.9851 | -18.7745 | -15.4668 | -6.4936 | 4.772 | -4.8724 | -10.0734 | -17.0296 | -22.2912 | -18.4036 | -18.5363 | -8.7248 | -22.5283 | -18.5556 | -15.3345 | -6.6309 | 3.0745 | -5.2241 | -9.7158 | -16.6363 | -20.9607 | -17.9392 | -18.1093 | -8.334 | -21.3585 | -17.5175 | -14.2241 | -6.3197 | 1.4588 | -5.5939 | -10.1004 | -16.8175 | -19.9311 | -17.5028 | -17.5917 | -8.2875 | -20.6845 | -17.2382 | -14.3216 | -6.4218 | -0.050003 | -5.8197 | -8.0472 | -12.3082 | -10.4845 | -15.5771 | -19.0383 | -5.6661 | -6.2807 | -10.0033 | -12.6713 | -6.1386 | -1.5592 | -6.1585 | -8.2196 | -12.191 | -11.3889 | -15.6729 | -18.9487 | -5.5902 | -6.1409 | -9.9351 | -13.3143 | -6.2727 | 0.26444 | -4.9869 | -8.9372 | -11.3469 | -10.9047 | -14.4924 | -17.7811 | -5.6874 | -6.1132 | -9.9544 | -12.1554 | -5.2392 | 2.0236 | -3.9032 | -9.6328 | -10.5782 | -10.4714 | -13.4448 | -16.8196 | -5.8256 | -6.0855 | -10.0065 | -11.132 | -4.2791 | 3.7263 | -2.8683 | -10.2664 | -9.8273 | -10.0328 | -12.434 | -15.9299 | -5.9757 | -6.057 | -10.0499 | -10.1638 | -3.355 | 5.3774 | -1.8842 | -10.8515 | -9.1016 | -9.5983 | -11.4726 | -15.1225 | -6.1452 | -6.0277 | -10.0926 | -9.2588 | -2.4696 | 5.5914 | 0.97854 | -10.8502 | -8.3947 | -9.1592 | -10.5482 | -14.3729 | -6.331 | -5.9976 | -10.1275 | -7.8925 | 0.23213 | 0 | 2.0079 | 2.3916 | 3.2099 | -12.9892 | -11.1444 | -13.4545 | -6.1636 | -5.6696 | -5.5978 | -1.6747 | 2.9092 | 0 | 1.9686 | 2.3223 | 3.0527 | -12.757 | -10.9645 | -13.1917 | -6.0613 | -5.665 | -5.5857 | -1.6847 | 2.8335 | 0 | 1.9311 | 2.256 | 2.9025 | -12.5352 | -10.7926 | -12.9408 | -5.9635 | -5.6606 | -5.5742 | -1.6942 | 2.7611 | 0 | 1.8936 | 2.1897 | 2.7522 | -12.3132 | -10.6205 | -12.6897 | -5.8656 | -5.6562 | -5.5626 | -1.7038 | 2.6888 | 0 | 1.8579 | 2.1266 | 2.6092 | -12.102 | -10.4568 | -12.4507 | -5.7726 | -5.652 | -5.5516 | -1.7129 | 2.6199 | 0 | 2.2713 | 1.8717 | 2.3244 | -11.0439 | -10.0897 | -12.1154 | -5.6129 | -5.3814 | -5.9686 | 0.69429 | 2.0978 | 0 | 2.6752 | 1.6228 | 2.0478 | -10.1109 | -9.7229 | -11.796 | -5.4585 | -5.1047 | -6.3721 | 2.9589 | 1.6042 | 0 | 3.0668 | 1.3764 | 1.7707 | -9.2756 | -9.3456 | -11.478 | -5.3035 | -4.8217 | -6.7605 | 5.0842 | 1.1346 | 0 | -0.35961 | -1.5708 | -4.6453 | -1.8607 | -2.1693 | 0.17201 | -4.0177 | -4.5334 | -3.6688 | -2.4853 | -0.80437 | 0 | -0.45395 | -1.6748 | -4.5928 | -1.9869 | -2.1936 | 0.19505 | -3.9681 | -4.2393 | -3.3244 | -2.5562 | -0.75431
| Nutidsværdi af 20 år |  | 13.5903 | bar: 2016 to 2040

## Individuelt gasfyr (hidden)
Individuel opvarmning, gas
Generel input data | Ændres i resultat-fanen |  |  | Teknisk data |  |  | Enhed | Naturgasfyr |  |  | CO2-ækvivalenter |  |  | Gas-transport |  |  | an kraftværk |  | an forbruger (0-6000 m3)
|  |  |  | Produktionskapacitet |  |  | kW | 5-20 |  |  | CH4 | N2O |  | ekskl. sunk costs |  |  | 1.1 |  | 18.1
Prisår |  | 2019 |  | Investering |  |  | kr. | 33957.1434 |  |  | 24 | 298
Diskonteringsrate |  | 4% |  | Fjernelse af eksisterende anlæg |  |  | kr. | 2003.4
Brændsels- og CO2-scenarie |  | ENS's priser fra 2019 |  | Faste og variable D&V |  |  | kr/anlæg/år | 1994.9822
Prisjustering (fra 2014 til valgte år) |  | 1.0838 |  | Levetid (af anlæg hos forbruger) |  |  | År | 22
Prisjustering (fra 2011 til valgte år) |  | 1.1441 |  | Virkningsgrad |  |  |  | 0.97
Anvendt CO2-pris |  | Fortrængningspris |  | Årlig varmeproduktion |  |  | GJ/år | 60.48
EURDKK |  | 7.42 |  | Elforbrug |  |  | MWh/år | 0.14
|  |  |  | Teknisk levetid |  |  | År | 22
|  |  |  | Årlig udskiftningsgrad |  |  | Pct. | 4.545%
|  |  |  | Brændselsforbrug ved forbruger |  |  | GJ/år | 62.3505
[5 empty] | 2016 | 2017 | 2018 | 2019 | 2020 | 2021 | 2022 | 2023 | 2024 | 2025 | 2026 | 2027 | 2028 | 2029 | 2030 | 2031 | 2032 | 2033 | 2034 | 2035 | 2036 | 2037 | 2038 | 2039 | 2040
Investeringsdata |  | Brændsel |  | Blandet gas
|  | Investering | kr. | 33957.1434
Forbrug |  | Årlig varmeproduktion | GJ/år | 60.48 | 60.48 | 60.48 | 60.48 | 60.48 | 60.48 | 60.48 | 60.48 | 60.48 | 60.48 | 60.48 | 60.48 | 60.48 | 60.48 | 60.48 | 60.48 | 60.48 | 60.48 | 60.48 | 60.48 | 60.48 | 60.48 | 60.48 | 60.48 | 60.48 | 60.48
|  | Årligt gasforbrug | GJ/år | 62.3505 | 62.3505 | 62.3505 | 62.3505 | 62.3505 | 62.3505 | 62.3505 | 62.3505 | 62.3505 | 62.3505 | 62.3505 | 62.3505 | 62.3505 | 62.3505 | 62.3505 | 62.3505 | 62.3505 | 62.3505 | 62.3505 | 62.3505 | 62.3505 | 62.3505 | 62.3505 | 62.3505 | 62.3505 | 62.3505
|  | Faste D&V | kr./år | 1994.9822
|  | Elvirkningsgrad |  | 0
|  | Varmevirkningsgrad |  | 0.97
Teknisk data |  | Elforbrug til pumper | GJ/år | 0.504
| Emissionsfaktorer | SO2 | kg/GJ brændsel | 0.00043 | 0.00041383 | 0.00041054 | 0.00039498 | 0.00038745 | 0.00037286 | 0.00035828 | 0.0003437 | 0.00032911 | 0.00032668 | 0.00032426 | 0.00032183 | 0.0003194 | 0.00031697 | 0.00031454 | 0.00031211 | 0.00030969 | 0.00030726 | 0.00030483 | 0.0003024 | 0.00029997 | 0.00029754 | 0.00029512 | 0.00029269 | 0.00029026 | 0.00028783
|  | NOx | g/GJ | 21.7 | 20.8838 | 20.7179 | 19.9325 | 19.5526 | 18.8166 | 18.0806 | 17.3446 | 16.6087 | 16.4861 | 16.3636 | 16.241 | 16.1185 | 15.9959 | 15.8734 | 15.7509 | 15.6283 | 15.5058 | 15.3832 | 15.2607 | 15.1382 | 15.0156 | 14.8931 | 14.7705 | 14.648 | 14.5255
|  | PM2,5 | g/GJ | 0.1 | 0.096239 | 0.095474 | 0.091855 | 0.090104 | 0.086712 | 0.083321 | 0.079929 | 0.076538 | 0.075973 | 0.075408 | 0.074843 | 0.074279 | 0.073714 | 0.073149 | 0.072585 | 0.07202 | 0.071455 | 0.070891 | 0.070326 | 0.069761 | 0.069196 | 0.068632 | 0.068067 | 0.067502 | 0.066938
|  | CO2 | kg/GJ | 57.06 | 54.9137 | 54.4775 | 52.4125 | 51.4134 | 49.4781 | 47.5429 | 45.6076 | 43.6723 | 43.3501 | 43.0279 | 42.7057 | 42.3835 | 42.0612 | 41.739 | 41.4168 | 41.0946 | 40.7724 | 40.4501 | 40.1279 | 39.8057 | 39.4835 | 39.1612 | 38.839 | 38.5168 | 38.1946
|  | CH4 | g/GJ | 1 | 0.96239 | 0.95474 | 0.91855 | 0.90104 | 0.86712 | 0.83321 | 0.79929 | 0.76538 | 0.75973 | 0.75408 | 0.74843 | 0.74279 | 0.73714 | 0.73149 | 0.72585 | 0.7202 | 0.71455 | 0.70891 | 0.70326 | 0.69761 | 0.69196 | 0.68632 | 0.68067 | 0.67502 | 0.66938
|  | N2O | g/GJ | 1 | 0.96239 | 0.95474 | 0.91855 | 0.90104 | 0.86712 | 0.83321 | 0.79929 | 0.76538 | 0.75973 | 0.75408 | 0.74843 | 0.74279 | 0.73714 | 0.73149 | 0.72585 | 0.7202 | 0.71455 | 0.70891 | 0.70326 | 0.69761 | 0.69196 | 0.68632 | 0.68067 | 0.67502 | 0.66938
Økonomisk data |  | Brændselspris | DKK/GJ fuel |  | 37.5 | 38.1 | 50.5562 | 63.4984 | 61.2482 | 58.0525 | 60.9738 | 64.9483 | 66.1124 | 67.2239 | 68.4557 | 69.6352 | 70.7482 | 71.8187 | 72.8156 | 74.1134 | 75.3586 | 76.5708 | 77.7336 | 78.8705 | 80.459 | 81.3186 | 82.1309 | 82.9175 | 83.6655
|  | Gas-transportomkostninger | DKK/GJ fuel | 17 | 17 | 17 | 17 | 17 | 17 | 17 | 17 | 17 | 17 | 17 | 17 | 17 | 17 | 17 | 17 | 17 | 17 | 17 | 17 | 17 | 17 | 17 | 17 | 17 | 17
|  | Elafgift | Kr/GJ fuel |  | 91.4487 | 91.4487 | 91.4487 | 91.4487 | 91.4487 | 91.4487 | 91.4487 | 91.4487 | 91.4487 | 91.4487 | 91.4487 | 91.4487 | 91.4487 | 91.4487 | 91.4487 | 91.4487 | 91.4487 | 91.4487 | 91.4487 | 91.4487 | 91.4487 | 91.4487 | 91.4487 | 91.4487 | 91.4487
|  | Gasafgift | Kr/GJ |  | 67.7533 | 67.7533 | 67.7533 | 67.7533 | 67.7533 | 67.7533 | 67.7533 | 67.7533 | 67.7533 | 67.7533 | 67.7533 | 67.7533 | 67.7533 | 67.7533 | 67.7533 | 67.7533 | 67.7533 | 67.7533 | 67.7533 | 67.7533 | 67.7533 | 67.7533 | 67.7533 | 67.7533 | 67.7533
| Emissionspriser (skadesomkostninger) | CO2-pris | Kr/ton CO2 |  | 42 | 42 | 115.7167 | 195.7464 | 214.4258 | 254.1662 | 261.722 | 269.5024 | 277.514 | 285.7638 | 294.2588 | 303.0064 | 312.014 | 321.2894 | 330.8406 | 330.8406 | 330.8406 | 330.8406 | 330.8406 | 332.7451 | 342.6367 | 352.8225 | 363.311 | 374.1114 | 385.2328
|  | CO2-pris | Kr/GJ fuel |  | 2.3965 | 2.3064 | 6.304 | 10.2595 | 11.0244 | 12.5757 | 12.443 | 12.2914 | 12.1197 | 12.3879 | 12.6613 | 12.9401 | 13.2242 | 13.5138 | 13.809 | 13.7024 | 13.5958 | 13.4891 | 13.3825 | 13.3524 | 13.6389 | 13.9307 | 14.2277 | 14.5301 | 14.8379
|  | CH4-pris | Kr/GJ fuel |  | 0.001008 | 0.00097008 | 0.0026515 | 0.0043153 | 0.004637 | 0.0052894 | 0.0052337 | 0.0051699 | 0.0050977 | 0.0052105 | 0.0053255 | 0.0054427 | 0.0055622 | 0.0056841 | 0.0058082 | 0.0057633 | 0.0057185 | 0.0056737 | 0.0056288 | 0.0056161 | 0.0057367 | 0.0058594 | 0.0059843 | 0.0061115 | 0.006241
|  | N2O-pris | Kr/GJ fuel |  | 0.012516 | 0.012045 | 0.032923 | 0.053581 | 0.057575 | 0.065677 | 0.064985 | 0.064192 | 0.063296 | 0.064697 | 0.066125 | 0.067581 | 0.069065 | 0.070577 | 0.072118 | 0.071562 | 0.071005 | 0.070448 | 0.069891 | 0.069734 | 0.07123 | 0.072754 | 0.074305 | 0.075885 | 0.077492
|  | SO2 | Kr/kg | 57.5917
|  | SO2-pris | Kr/GJ fuel | 0.024764 | 0.023833 | 0.023644 | 0.022747 | 0.022314 | 0.021474 | 0.020634 | 0.019794 | 0.018954 | 0.018814 | 0.018674 | 0.018535 | 0.018395 | 0.018255 | 0.018115 | 0.017975 | 0.017835 | 0.017695 | 0.017556 | 0.017416 | 0.017276 | 0.017136 | 0.016996 | 0.016856 | 0.016717 | 0.016577
|  | NOx | Kr/kg | 49.7667
|  | NOx-pris | Kr/GJ fuel | 1.0799 | 1.0393 | 1.0311 | 0.99198 | 0.97307 | 0.93644 | 0.89981 | 0.86319 | 0.82656 | 0.82046 | 0.81436 | 0.80826 | 0.80216 | 0.79607 | 0.78997 | 0.78387 | 0.77777 | 0.77167 | 0.76557 | 0.75948 | 0.75338 | 0.74728 | 0.74118 | 0.73508 | 0.72898 | 0.72288
|  | PM2,5 | Kr/kg | 172.556
|  | PM2,5-pris | Kr/GJ fuel | 0.17256 | 0.16607 | 0.16475 | 0.1585 | 0.15548 | 0.14963 | 0.14378 | 0.13792 | 0.13207 | 0.1311 | 0.13012 | 0.12915 | 0.12817 | 0.1272 | 0.12622 | 0.12525 | 0.12427 | 0.1233 | 0.12233 | 0.12135 | 0.12038 | 0.1194 | 0.11843 | 0.11745 | 0.11648 | 0.1155
|  | Elpris | Kr/MWh |  | 189.9695 | 186.1524 | 266.2041 | 350 | 370 | 360 | 360 | 380 | 390 | 400 | 390 | 390 | 390 | 380 | 380 | 380 | 380 | 370 | 380 | 370 | 380 | 380 | 380 | 380 | 380
|  | Eltarif, samf. | Kr/MWH |  | 142.2606 | 142.2606 | 142.2606 | 142.2606 | 142.2606 | 142.2606 | 142.2606 | 142.2606 | 142.2606 | 142.2606 | 142.2606 | 142.2606 | 142.2606 | 142.2606 | 142.2606 | 142.2606 | 142.2606 | 142.2606 | 142.2606 | 142.2606 | 142.2606 | 142.2606 | 142.2606 | 142.2606 | 142.2606
Beregning Varmeproduktionsomkostning |  | Investering | Kr/GJ |  | 25.5209 | 25.5209 | 25.5209 | 25.5209 | 25.5209 | 25.5209 | 25.5209 | 25.5209 | 25.5209 | 25.5209 | 25.5209 | 25.5209 | 25.5209 | 25.5209 | 25.5209 | 25.5209 | 25.5209 | 25.5209 | 25.5209 | 25.5209 | 25.5209 | 25.5209 | 25.5209 | 25.5209 | 25.5209
|  | Faste D&V | Kr/GJ |  | 32.9858 | 32.9858 | 32.9858 | 32.9858 | 32.9858 | 32.9858 | 32.9858 | 32.9858 | 32.9858 | 32.9858 | 32.9858 | 32.9858 | 32.9858 | 32.9858 | 32.9858 | 32.9858 | 32.9858 | 32.9858 | 32.9858 | 32.9858 | 32.9858 | 32.9858 | 32.9858 | 32.9858 | 32.9858
|  | Energiomkostninger | Kr/GJ |  | 38.6598 | 39.2784 | 52.1198 | 65.4623 | 63.1425 | 59.848 | 62.8596 | 66.9571 | 68.1571 | 69.303 | 70.5729 | 71.7888 | 72.9363 | 74.0399 | 75.0677 | 76.4056 | 77.6893 | 78.939 | 80.1378 | 81.3098 | 82.9474 | 83.8336 | 84.671 | 85.482 | 86.2531
|  | Gas-transportomkostninger | Kr/GJ |  | 17.5258 | 17.5258 | 17.5258 | 17.5258 | 17.5258 | 17.5258 | 17.5258 | 17.5258 | 17.5258 | 17.5258 | 17.5258 | 17.5258 | 17.5258 | 17.5258 | 17.5258 | 17.5258 | 17.5258 | 17.5258 | 17.5258 | 17.5258 | 17.5258 | 17.5258 | 17.5258 | 17.5258 | 17.5258
|  | Elforbrug | Kr/GJ |  | 0.43974 | 0.43091 | 0.61621 | 0.81019 | 0.85648 | 0.83333 | 0.83333 | 0.87963 | 0.90278 | 0.92593 | 0.90278 | 0.90278 | 0.90278 | 0.87963 | 0.87963 | 0.87963 | 0.87963 | 0.85648 | 0.87963 | 0.85648 | 0.87963 | 0.87963 | 0.87963 | 0.87963 | 0.87963
|  | El-transportomkostninger | Kr/GJ |  | 0.32931 | 0.32931 | 0.32931 | 0.32931 | 0.32931 | 0.32931 | 0.32931 | 0.32931 | 0.32931 | 0.32931 | 0.32931 | 0.32931 | 0.32931 | 0.32931 | 0.32931 | 0.32931 | 0.32931 | 0.32931 | 0.32931 | 0.32931 | 0.32931 | 0.32931 | 0.32931 | 0.32931 | 0.32931
|  | CO2-omkostning | Kr/GJ |  | 2.4706 | 2.3777 | 6.4989 | 10.5769 | 11.3653 | 12.9646 | 12.8278 | 12.6715 | 12.4945 | 12.771 | 13.0529 | 13.3403 | 13.6332 | 13.9318 | 14.236 | 14.1261 | 14.0162 | 13.9063 | 13.7964 | 13.7653 | 14.0607 | 14.3615 | 14.6677 | 14.9795 | 15.2968
|  | CH4-omkostning | Kr/GJ |  | 0.0010392 | 0.0010001 | 0.0027335 | 0.0044487 | 0.0047804 | 0.005453 | 0.0053955 | 0.0053298 | 0.0052553 | 0.0053716 | 0.0054902 | 0.0056111 | 0.0057343 | 0.0058598 | 0.0059878 | 0.0059416 | 0.0058954 | 0.0058491 | 0.0058029 | 0.0057898 | 0.0059141 | 0.0060406 | 0.0061694 | 0.0063005 | 0.006434
|  | N20-omkostning | Kr/GJ |  | 0.012903 | 0.012418 | 0.033941 | 0.055238 | 0.059356 | 0.067709 | 0.066994 | 0.066178 | 0.065254 | 0.066698 | 0.06817 | 0.069671 | 0.071201 | 0.07276 | 0.074349 | 0.073775 | 0.073201 | 0.072627 | 0.072053 | 0.07189 | 0.073433 | 0.075004 | 0.076603 | 0.078232 | 0.079889
|  | SO2-omkostning | Kr/GJ |  | 0.02553 | 0.02457 | 0.024375 | 0.023451 | 0.023004 | 0.022138 | 0.021272 | 0.020406 | 0.01954 | 0.019396 | 0.019252 | 0.019108 | 0.018964 | 0.018819 | 0.018675 | 0.018531 | 0.018387 | 0.018243 | 0.018099 | 0.017954 | 0.01781 | 0.017666 | 0.017522 | 0.017378 | 0.017234
|  | NOx-omkostning | Kr/GJ |  | 1.1133 | 1.0715 | 1.063 | 1.0227 | 1.0032 | 0.9654 | 0.92764 | 0.88988 | 0.85212 | 0.84584 | 0.83955 | 0.83326 | 0.82697 | 0.82069 | 0.8144 | 0.80811 | 0.80183 | 0.79554 | 0.78925 | 0.78296 | 0.77668 | 0.77039 | 0.7641 | 0.75782 | 0.75153
|  | PM2,5-omkostning | Kr/GJ |  | 0.17789 | 0.1712 | 0.16984 | 0.1634 | 0.16029 | 0.15426 | 0.14822 | 0.14219 | 0.13615 | 0.13515 | 0.13415 | 0.13314 | 0.13214 | 0.13113 | 0.13013 | 0.12912 | 0.12812 | 0.12711 | 0.12611 | 0.1251 | 0.1241 | 0.1231 | 0.12209 | 0.12109 | 0.12008
|  | Afgifter | Kr/GJ |  | 69.8488 | 69.8488 | 69.8488 | 69.8488 | 69.8488 | 69.8488 | 69.8488 | 69.8488 | 69.8488 | 69.8488 | 69.8488 | 69.8488 | 69.8488 | 69.8488 | 69.8488 | 69.8488 | 69.8488 | 69.8488 | 69.8488 | 69.8488 | 69.8488 | 69.8488 | 69.8488 | 69.8488 | 69.8488
Total, samfundsøkonomisk pris |  |  | Kr/GJ |  | 119.2627 | 119.7295 | 136.8907 | 154.4804 | 152.9767 | 151.2227 | 154.0521 | 157.994 | 158.9945 | 160.4342 | 161.957 | 163.4545 | 164.8891 | 166.2624 | 167.5887 | 168.8087 | 169.9744 | 171.083 | 172.187 | 173.2971 | 175.2476 | 176.4288 | 177.5667 | 178.6837 | 179.7666

## Samlet hovedstaden -alle værker (hidden)
Samlede samfundsøkonomiske fjernvarmepris for hovedstadsområdet
[28 empty] | 2016 | 2016 | 2016 | 2016 | 2016 | 2016 | 2016 | 2016 | 2016 | 2016 | 2016 | 2016 | 2017 | 2017 | 2017 | 2017 | 2017 | 2017 | 2017 | 2017 | 2017 | 2017 | 2017 | 2017 | 2018 | 2018 | 2018 | 2018 | 2018 | 2018 | 2018 | 2018 | 2018 | 2018 | 2018 | 2018 | 2019 | 2019 | 2019 | 2019 | 2019 | 2019 | 2019 | 2019 | 2019 | 2019 | 2019 | 2019 | 2020 | 2020 | 2020 | 2020 | 2020 | 2020 | 2020 | 2020 | 2020 | 2020 | 2020 | 2020 | 2021 | 2021 | 2021 | 2021 | 2021 | 2021 | 2021 | 2021 | 2021 | 2021 | 2021 | 2021 | 2022 | 2022 | 2022 | 2022 | 2022 | 2022 | 2022 | 2022 | 2022 | 2022 | 2022 | 2022 | 2023 | 2023 | 2023 | 2023 | 2023 | 2023 | 2023 | 2023 | 2023 | 2023 | 2023 | 2023 | 2024 | 2024 | 2024 | 2024 | 2024 | 2024 | 2024 | 2024 | 2024 | 2024 | 2024 | 2024 | 2025 | 2025 | 2025 | 2025 | 2025 | 2025 | 2025 | 2025 | 2025 | 2025 | 2025 | 2025 | 2026 | 2026 | 2026 | 2026 | 2026 | 2026 | 2026 | 2026 | 2026 | 2026 | 2026 | 2026 | 2027 | 2027 | 2027 | 2027 | 2027 | 2027 | 2027 | 2027 | 2027 | 2027 | 2027 | 2027 | 2028 | 2028 | 2028 | 2028 | 2028 | 2028 | 2028 | 2028 | 2028 | 2028 | 2028 | 2028 | 2029 | 2029 | 2029 | 2029 | 2029 | 2029 | 2029 | 2029 | 2029 | 2029 | 2029 | 2029 | 2030 | 2030 | 2030 | 2030 | 2030 | 2030 | 2030 | 2030 | 2030 | 2030 | 2030 | 2030 | 2031 | 2031 | 2031 | 2031 | 2031 | 2031 | 2031 | 2031 | 2031 | 2031 | 2031 | 2031 | 2032 | 2032 | 2032 | 2032 | 2032 | 2032 | 2032 | 2032 | 2032 | 2032 | 2032 | 2032 | 2033 | 2033 | 2033 | 2033 | 2033 | 2033 | 2033 | 2033 | 2033 | 2033 | 2033 | 2033 | 2034 | 2034 | 2034 | 2034 | 2034 | 2034 | 2034 | 2034 | 2034 | 2034 | 2034 | 2034 | 2035 | 2035 | 2035 | 2035 | 2035 | 2035 | 2035 | 2035 | 2035 | 2035 | 2035 | 2035 | 2036 | 2036 | 2036 | 2036 | 2036 | 2036 | 2036 | 2036 | 2036 | 2036 | 2036 | 2036 | 2037 | 2037 | 2037 | 2037 | 2037 | 2037 | 2037 | 2037 | 2037 | 2037 | 2037 | 2037 | 2038 | 2038 | 2038 | 2038 | 2038 | 2038 | 2038 | 2038 | 2038 | 2038 | 2038 | 2038 | 2039 | 2039 | 2039 | 2039 | 2039 | 2039 | 2039 | 2039 | 2039 | 2039 | 2039 | 2039 | 2040 | 2040 | 2040 | 2040 | 2040 | 2040 | 2040 | 2040 | 2040 | 2040 | 2040 | 2040
Marginale pris (samlede pris for nye, konverterede kunder)
| Enhed: Kr/GJ |  | 2016 | 2017 | 2018 | 2019 | 2020 | 2021 | 2022 | 2023 | 2024 | 2025 | 2026 | 2027 | 2028 | 2029 | 2030 | 2031 | 2032 | 2033 | 2034 | 2035 | 2036 | 2037 | 2038 | 2039 | 2040 | 2016-januar | 2016-februar | 2016-marts | 2016-april | 2016-maj | 2016-juni | 2016-juli | 2016-august | 2016-september | 2016-oktober | 2016-november | 2016-december | 2017-januar | 2017-februar | 2017-marts | 2017-april | 2017-maj | 2017-juni | 2017-juli | 2017-august | 2017-september | 2017-oktober | 2017-november | 2017-december | 2018-januar | 2018-februar | 2018-marts | 2018-april | 2018-maj | 2018-juni | 2018-juli | 2018-august | 2018-september | 2018-oktober | 2018-november | 2018-december | 2019-januar | 2019-februar | 2019-marts | 2019-april | 2019-maj | 2019-juni | 2019-juli | 2019-august | 2019-september | 2019-oktober | 2019-november | 2019-december | 2020-januar | 2020-februar | 2020-marts | 2020-april | 2020-maj | 2020-juni | 2020-juli | 2020-august | 2020-september | 2020-oktober | 2020-november | 2020-december | 2021-januar | 2021-februar | 2021-marts | 2021-april | 2021-maj | 2021-juni | 2021-juli | 2021-august | 2021-september | 2021-oktober | 2021-november | 2021-december | 2022-januar | 2022-februar | 2022-marts | 2022-april | 2022-maj | 2022-juni | 2022-juli | 2022-august | 2022-september | 2022-oktober | 2022-november | 2022-december | 2023-januar | 2023-februar | 2023-marts | 2023-april | 2023-maj | 2023-juni | 2023-juli | 2023-august | 2023-september | 2023-oktober | 2023-november | 2023-december | 2024-januar | 2024-februar | 2024-marts | 2024-april | 2024-maj | 2024-juni | 2024-juli | 2024-august | 2024-september | 2024-oktober | 2024-november | 2024-december | 2025-januar | 2025-februar | 2025-marts | 2025-april | 2025-maj | 2025-juni | 2025-juli | 2025-august | 2025-september | 2025-oktober | 2025-november | 2025-december | 2026-januar | 2026-februar | 2026-marts | 2026-april | 2026-maj | 2026-juni | 2026-juli | 2026-august | 2026-september | 2026-oktober | 2026-november | 2026-december | 2027-januar | 2027-februar | 2027-marts | 2027-april | 2027-maj | 2027-juni | 2027-juli | 2027-august | 2027-september | 2027-oktober | 2027-november | 2027-december | 2028-januar | 2028-februar | 2028-marts | 2028-april | 2028-maj | 2028-juni | 2028-juli | 2028-august | 2028-september | 2028-oktober | 2028-november | 2028-december | 2029-januar | 2029-februar | 2029-marts | 2029-april | 2029-maj | 2029-juni | 2029-juli | 2029-august | 2029-september | 2029-oktober | 2029-november | 2029-december | 2030-januar | 2030-februar | 2030-marts | 2030-april | 2030-maj | 2030-juni | 2030-juli | 2030-august | 2030-september | 2030-oktober | 2030-november | 2030-december | 2031-januar | 2031-februar | 2031-marts | 2031-april | 2031-maj | 2031-juni | 2031-juli | 2031-august | 2031-september | 2031-oktober | 2031-november | 2031-december | 2032-januar | 2032-februar | 2032-marts | 2032-april | 2032-maj | 2032-juni | 2032-juli | 2032-august | 2032-september | 2032-oktober | 2032-november | 2032-december | 2033-januar | 2033-februar | 2033-marts | 2033-april | 2033-maj | 2033-juni | 2033-juli | 2033-august | 2033-september | 2033-oktober | 2033-november | 2033-december | 2034-januar | 2034-februar | 2034-marts | 2034-april | 2034-maj | 2034-juni | 2034-juli | 2034-august | 2034-september | 2034-oktober | 2034-november | 2034-december | 2035-januar | 2035-februar | 2035-marts | 2035-april | 2035-maj | 2035-juni | 2035-juli | 2035-august | 2035-september | 2035-oktober | 2035-november | 2035-december | 2036-januar | 2036-februar | 2036-marts | 2036-april | 2036-maj | 2036-juni | 2036-juli | 2036-august | 2036-september | 2036-oktober | 2036-november | 2036-december | 2037-januar | 2037-februar | 2037-marts | 2037-april | 2037-maj | 2037-juni | 2037-juli | 2037-august | 2037-september | 2037-oktober | 2037-november | 2037-december | 2038-januar | 2038-februar | 2038-marts | 2038-april | 2038-maj | 2038-juni | 2038-juli | 2038-august | 2038-september | 2038-oktober | 2038-november | 2038-december | 2039-januar | 2039-februar | 2039-marts | 2039-april | 2039-maj | 2039-juni | 2039-juli | 2039-august | 2039-september | 2039-oktober | 2039-november | 2039-december | 2040-januar | 2040-februar | 2040-marts | 2040-april | 2040-maj | 2040-juni | 2040-juli | 2040-august | 2040-september | 2040-oktober | 2040-november | 2040-december
| AMV1træ |  | 12.174 | 9.5707 | 12.0983 | 11.1331 | 5.1417 | 5.5308 | 5.8763 | 6.1055 | 6.3876 | 6.6613 | 6.2936 | 5.8556 | 5.4131 | 5.014 | 4.5582 | 0 | 0 | 0 | 0 | 0 | 0 | 0 | 0 | 0 | 0 | -6.2868 | -3.5572 | 3.2731 | 7.9282 | 53.6339 | 29.9565 | -3.3844e-06 | -5.8447e-08 | -2.8586e-05 | 47.952 | 15.0875 | -3.2111 | -4.9424 | -2.7965 | 2.5732 | 6.2328 | 42.1647 | 23.5505 | -2.6607e-06 | -4.5949e-08 | -2.2473e-05 | 37.6978 | 11.8611 | -2.5245 | -6.2477 | -3.535 | 3.2527 | 7.8789 | 53.3003 | 29.7701 | -3.3634e-06 | -5.8084e-08 | -2.8408e-05 | 47.6537 | 14.9936 | -3.1912 | -5.7493 | -3.253 | 2.9933 | 7.2503 | 49.0483 | 27.3953 | -3.0951e-06 | -5.345e-08 | -2.6142e-05 | 43.8522 | 13.7975 | -2.9366 | -3.1828 | 8.4229 | 10.9925 | 19.9432 | 0 | 3.7724e-06 | 0 | 0 | 4.5801e-06 | 1.7074 | 0.46151 | 24.0733 | -3.5666 | 8.9381 | 11.3515 | 17.254 | 0 | 3.1067e-06 | 0 | 0 | 3.6849e-06 | 1.7468 | 1.0115 | 30.3492 | -3.923 | 9.3821 | 11.6244 | 14.4427 | 0 | 2.3806e-06 | 0 | 0 | 2.7569e-06 | 1.7721 | 1.5602 | 36.3591 | -4.1995 | 9.6427 | 11.6819 | 11.4564 | 0 | 1.5926e-06 | 0 | 0 | 1.7997e-06 | 1.7641 | 2.0727 | 41.5217 | -4.509 | 9.9897 | 11.8576 | 8.7014 | 0 | 8.0781e-07 | 0 | 0 | 8.9019e-07 | 1.7736 | 2.5949 | 46.8937 | -4.8107 | 10.3252 | 12.0302 | 6.0271 | 0 | 0 | 0 | 0 | 0 | 1.7822 | 3.11 | 52.0955 | -8.2586 | 14.6105 | 11.4197 | 4.951 | 0 | 0 | 0 | 0 | 0 | 1.4518 | 4.1897 | 48.2406 | -11.7183 | 18.7879 | 10.7044 | 3.7759 | 0 | 0 | 0 | 0 | 0 | 1.0978 | 5.2353 | 43.8038 | -15.2383 | 22.9597 | 10.0028 | 2.56 | 0 | 0 | 0 | 0 | 0 | 0.73794 | 6.2777 | 39.3009 | -19.0003 | 27.3871 | 9.4041 | 1.3145 | 0 | 0 | 0 | 0 | 0 | 0.37559 | 7.3873 | 35.066 | -22.6767 | 31.5863 | 8.7216 | 0 | 0 | 0 | 0 | 0 | 0 | 0 | 8.4329 | 30.3837 | 0 | 0 | 0 | 0 | 0 | 0 | 0 | 0 | 0 | 0 | 0 | 0 | 0 | 0 | 0 | 0 | 0 | 0 | 0 | 0 | 0 | 0 | 0 | 0 | 0 | 0 | 0 | 0 | 0 | 0 | 0 | 0 | 0 | 0 | 0 | 0 | 0 | 0 | 0 | 0 | 0 | 0 | 0 | 0 | 0 | 0 | 0 | 0 | 0 | 0 | 0 | 0 | 0 | 0 | 0 | 0 | 0 | 0 | 0 | 0 | 0 | 0 | 0 | 0 | 0 | 0 | 0 | 0 | 0 | 0 | 0 | 0 | 0 | 0 | 0 | 0 | 0 | 0 | 0 | 0 | 0 | 0 | 0 | 0 | 0 | 0 | 0 | 0 | 0 | 0 | 0 | 0 | 0 | 0 | 0 | 0 | 0 | 0 | 0 | 0 | 0 | 0 | 0 | 0 | 0 | 0 | 0 | 0 | 0 | 0 | 0 | 0 | 0 | 0 | 0 | 0 | 0 | 0 | 0 | 0
| AMV1træBP |  | 1.5975 | 1.2872 | 1.663 | 1.6511 | 2.0883 | 2.2896 | 2.4923 | 2.6954 | 2.8998 | 3.1035 | 3.1848 | 3.2665 | 3.3487 | 3.4314 | 3.5146 | 0 | 0 | 0 | 0 | 0 | 0 | 0 | 0 | 0 | 0 | 7.2829 | 4.1208 | 0 | 0 | -5.5074e-05 | -0.00047474 | -0.00014785 | -1.4084e-06 | -0.0002068 | 0 | 4.2048 | 3.7199 | 5.8682 | 3.3203 | 0 | 0 | -4.4376e-05 | -0.00038252 | -0.00011913 | -1.1348e-06 | -0.00016663 | 0 | 3.388 | 2.9973 | 7.5812 | 4.2896 | 0 | 0 | -5.733e-05 | -0.00049419 | -0.00015391 | -1.4661e-06 | -0.00021527 | 0 | 4.377 | 3.8723 | 7.5271 | 4.259 | 0 | 0 | -5.6921e-05 | -0.00049066 | -0.00015281 | -1.4556e-06 | -0.00021374 | 0 | 4.3458 | 3.8447 | 4.261 | 4.6289 | 0.96248 | 0 | 0 | 0.00012957 | 0 | 0 | 2.0513e-05 | 0.38959 | 7.8727 | 7.3384 | 4.7344 | 4.314 | 0.80594 | 0 | 3.0616e-09 | 0.00010581 | 0 | 0 | 1.6364e-05 | 0.3103 | 8.2031 | 9.4956 | 5.211 | 4.0052 | 0.64844 | 0 | 5.9059e-09 | 8.1128e-05 | 0 | 0 | 1.225e-05 | 0.23194 | 8.5437 | 11.6382 | 5.689 | 3.6996 | 0.48918 | 0 | 8.5583e-09 | 5.5353e-05 | 0 | 0 | 8.156e-06 | 0.15418 | 8.8906 | 13.7655 | 6.1701 | 3.3971 | 0.32793 | 0 | 1.1042e-08 | 2.836e-05 | 0 | 0 | 4.075e-06 | 0.076911 | 9.2456 | 15.8828 | 6.6504 | 3.095 | 0.16422 | 0 | 1.3369e-08 | 0 | 0 | 0 | 0 | 0 | 9.6026 | 17.9815 | 11.6434 | 3.8641 | 0.3156 | 0 | 4.2472e-07 | 0 | 0 | 0 | 0 | 0 | 8.0951 | 14.4685 | 16.7112 | 4.6303 | 0.46383 | 0 | 8.4602e-07 | 0 | 0 | 0 | 0 | 0 | 6.5963 | 10.9141 | 21.8546 | 5.3935 | 0.60904 | 0 | 1.2775e-06 | 0 | 0 | 0 | 0 | 0 | 5.1061 | 7.3181 | 27.0744 | 6.1538 | 0.75134 | 0 | 1.7195e-06 | 0 | 0 | 0 | 0 | 0 | 3.6243 | 3.6801 | 32.3715 | 6.9113 | 0.89084 | 0 | 2.1722e-06 | 0 | 0 | 0 | 0 | 0 | 2.1508 | -6.8328e-06 | 0 | 0 | 0 | 0 | 0 | 0 | 0 | 0 | 0 | 0 | 0 | 0 | 0 | 0 | 0 | 0 | 0 | 0 | 0 | 0 | 0 | 0 | 0 | 0 | 0 | 0 | 0 | 0 | 0 | 0 | 0 | 0 | 0 | 0 | 0 | 0 | 0 | 0 | 0 | 0 | 0 | 0 | 0 | 0 | 0 | 0 | 0 | 0 | 0 | 0 | 0 | 0 | 0 | 0 | 0 | 0 | 0 | 0 | 0 | 0 | 0 | 0 | 0 | 0 | 0 | 0 | 0 | 0 | 0 | 0 | 0 | 0 | 0 | 0 | 0 | 0 | 0 | 0 | 0 | 0 | 0 | 0 | 0 | 0 | 0 | 0 | 0 | 0 | 0 | 0 | 0 | 0 | 0 | 0 | 0 | 0 | 0 | 0 | 0 | 0 | 0 | 0 | 0 | 0 | 0 | 0 | 0 | 0 | 0 | 0 | 0 | 0 | 0 | 0 | 0 | 0 | 0 | 0 | 0 | 0
| AMV3kul |  | 0.60802 | 0.70854 | 1.062 | 1.2802 | 0 | 0 | 0 | 0 | 0 | 0 | 0 | 0 | 0 | 0 | 0 | 0 | 0 | 0 | 0 | 0 | 0 | 0 | 0 | 0 | 0 | 0.12248 | 1.014 | 1.0883 | 0.94528 | -0.12549 | 0.34687 | 0.00085193 | 0 | 0 | 0.21877 | 1.68 | 2.1164 | 0.14273 | 1.1817 | 1.2683 | 1.1016 | -0.14624 | 0.40422 | 0.00099277 | 0 | 0 | 0.25493 | 1.9578 | 2.4663 | 0.21394 | 1.7711 | 1.901 | 1.6511 | -0.21919 | 0.60586 | 0.001488 | 0 | 0 | 0.38211 | 2.9344 | 3.6967 | 0.25789 | 2.135 | 2.2915 | 1.9903 | -0.26422 | 0.73033 | 0.0017937 | 0 | 0 | 0.46061 | 3.5372 | 4.4561 | 0 | 0 | 0 | 0 | 0 | 0 | 0 | 0 | 0 | 0 | 0 | 0 | 0 | 0 | 0 | 0 | 0 | 0 | 0 | 0 | 0 | 0 | 0 | 0 | 0 | 0 | 0 | 0 | 0 | 0 | 0 | 0 | 0 | 0 | 0 | 0 | 0 | 0 | 0 | 0 | 0 | 0 | 0 | 0 | 0 | 0 | 0 | 0 | 0 | 0 | 0 | 0 | 0 | 0 | 0 | 0 | 0 | 0 | 0 | 0 | 0 | 0 | 0 | 0 | 0 | 0 | 0 | 0 | 0 | 0 | 0 | 0 | 0 | 0 | 0 | 0 | 0 | 0 | 0 | 0 | 0 | 0 | 0 | 0 | 0 | 0 | 0 | 0 | 0 | 0 | 0 | 0 | 0 | 0 | 0 | 0 | 0 | 0 | 0 | 0 | 0 | 0 | 0 | 0 | 0 | 0 | 0 | 0 | 0 | 0 | 0 | 0 | 0 | 0 | 0 | 0 | 0 | 0 | 0 | 0 | 0 | 0 | 0 | 0 | 0 | 0 | 0 | 0 | 0 | 0 | 0 | 0 | 0 | 0 | 0 | 0 | 0 | 0 | 0 | 0 | 0 | 0 | 0 | 0 | 0 | 0 | 0 | 0 | 0 | 0 | 0 | 0 | 0 | 0 | 0 | 0 | 0 | 0 | 0 | 0 | 0 | 0 | 0 | 0 | 0 | 0 | 0 | 0 | 0 | 0 | 0 | 0 | 0 | 0 | 0 | 0 | 0 | 0 | 0 | 0 | 0 | 0 | 0 | 0 | 0 | 0 | 0 | 0 | 0 | 0 | 0 | 0 | 0 | 0 | 0 | 0 | 0 | 0 | 0 | 0 | 0 | 0 | 0 | 0 | 0 | 0 | 0 | 0 | 0 | 0 | 0 | 0 | 0 | 0 | 0 | 0 | 0 | 0 | 0 | 0 | 0 | 0 | 0 | 0 | 0 | 0 | 0 | 0 | 0 | 0 | 0 | 0 | 0 | 0 | 0 | 0 | 0 | 0 | 0 | 0 | 0 | 0 | 0 | 0 | 0 | 0 | 0 | 0 | 0 | 0 | 0 | 0
| AMV4træ |  | 0 | 0 | 0 | 0 | 4.0641 | 4.8353 | 5.4294 | 5.5185 | 5.8301 | 6.1218 | 5.8142 | 5.1783 | 4.5209 | 4.0147 | 3.2808 | 3.6001 | 3.6411 | 3.8332 | 3.7233 | 3.9155 | 3.2908 | 2.8068 | 2.3127 | 1.8083 | 1.2936 | 0 | 0 | 0 | 0 | 0 | 0 | 0 | 0 | 0 | 0 | 0 | 0 | 0 | 0 | 0 | 0 | 0 | 0 | 0 | 0 | 0 | 0 | 0 | 0 | 0 | 0 | 0 | 0 | 0 | 0 | 0 | 0 | 0 | 0 | 0 | 0 | 0 | 0 | 0 | 0 | 0 | 0 | 0 | 0 | 0 | 0 | 0 | 0 | -11.8409 | -1.6258 | -0.079915 | 7.6099 | -1.5141 | 19.9166 | 29.5928 | 0 | 0 | 8.4339 | -0.48253 | -5.159 | -11.0521 | -1.6983 | -0.093051 | 7.9028 | 2.1904 | 22.3289 | 32.5848 | 0 | 0 | 8.7875 | -1.0202 | -5.0385 | -9.6012 | -1.6889 | -0.10273 | 7.8123 | 5.8874 | 23.8549 | 34.1884 | 0 | 0 | 8.7155 | -1.5631 | -4.6444 | -7.3648 | -1.5308 | -0.10304 | 7.0389 | 8.6809 | 23.2556 | 32.7296 | 0 | 0 | 7.8785 | -1.9489 | -3.8608 | -5.6292 | -1.4506 | -0.10773 | 6.6292 | 11.3965 | 23.7282 | 32.7896 | 0 | 0 | 7.4442 | -2.3871 | -3.3099 | -3.9651 | -1.3726 | -0.11222 | 6.234 | 13.8034 | 24.2073 | 32.8406 | 0 | 0 | 7.0233 | -2.8076 | -2.7837 | -7.1521 | -3.4049 | -0.44822 | 5.222 | 14.6453 | 23.9093 | 33.3855 | 0.52208 | 0 | 8.1595 | -2.4492 | -4.3316 | -10.2531 | -5.4061 | -0.77931 | 3.8195 | 14.7923 | 22.3372 | 32.3659 | 1.1009 | 0 | 8.969 | -1.9406 | -5.7878 | -13.4684 | -7.4444 | -1.1111 | 2.3361 | 14.9359 | 20.704 | 31.4182 | 1.7433 | 0 | 9.8041 | -1.4226 | -7.2922 | -17.5549 | -9.9474 | -1.5085 | 0.80322 | 15.7539 | 19.864 | 31.9075 | 2.5679 | 0 | 11.1445 | -0.93565 | -9.2429 | -21.1454 | -12.1458 | -1.8555 | -0.92528 | 15.887 | 18.0175 | 31.0249 | 3.3967 | 0 | 12.0639 | -0.37505 | -10.9101 | 0 | -4.3672 | -7.7171 | -17.491 | 25.5761 | 19.7783 | 29.4847 | 3.6893 | 0 | 1.4953 | -1.1123 | -8.5441 | 0 | -4.417 | -7.805 | -17.6903 | 25.8675 | 20.0036 | 29.8207 | 3.7313 | 0 | 1.5123 | -1.125 | -8.6415 | 0 | -4.65 | -8.2168 | -18.6238 | 27.2324 | 21.0591 | 31.3942 | 3.9282 | 0 | 1.5921 | -1.1843 | -9.0975 | 0 | -4.5167 | -7.9812 | -18.0897 | 26.4515 | 20.4552 | 30.4939 | 3.8156 | 0 | 1.5465 | -1.1503 | -8.8366 | 0 | -4.7498 | -8.3932 | -19.0236 | 27.8171 | 21.5113 | 32.0682 | 4.0126 | 0 | 1.6263 | -1.2097 | -9.2928 | 0 | -5.9723 | -7.929 | -18.0102 | 24.4056 | 20.2854 | 30.9566 | 3.6855 | 0 | 3.4091 | -7.4888 | -7.7442 | 0 | -7.4321 | -7.7829 | -17.6989 | 22.2559 | 19.838 | 31.0822 | 3.5076 | 0 | 5.3562 | -13.8079 | -6.5463 | 0 | -8.9476 | -7.631 | -17.3535 | 20.2701 | 19.334 | 31.2076 | 3.3239 | 0 | 7.4101 | -20.1207 | -5.3408 | 0 | -10.5205 | -7.4734 | -16.9713 | 18.4275 | 18.7674 | 31.333 | 3.1343 | 0 | 9.5767 | -26.4273 | -4.1277 | 0 | -12.1526 | -7.3099 | -16.5495 | 16.711 | 18.1316 | 31.4583 | 2.9387 | 0 | 11.8624 | -32.7281 | -2.9073
| AMV4træBP |  | 0 | 0 | 0 | 0 | 4.321 | 4.011 | 3.695 | 3.3728 | 3.0444 | 2.7098 | 4.2597 | 5.8261 | 7.4089 | 9.0082 | 10.624 | 8.4059 | 8.4428 | 8.4798 | 8.5168 | 8.5539 | 9.9309 | 11.3186 | 12.7171 | 14.1264 | 15.5464 | 0 | 0 | 0 | 0 | 0 | 0 | 0 | 0 | 0 | 0 | 0 | 0 | 0 | 0 | 0 | 0 | 0 | 0 | 0 | 0 | 0 | 0 | 0 | 0 | 0 | 0 | 0 | 0 | 0 | 0 | 0 | 0 | 0 | 0 | 0 | 0 | 0 | 0 | 0 | 0 | 0 | 0 | 0 | 0 | 0 | 0 | 0 | 0 | 30.3794 | 4.1712 | 0.20503 | 0 | 0 | 0 | 0 | 0 | 0 | 2.0463 | 1.238 | 13.236 | 26.6268 | 4.0916 | 0.22418 | 0.041019 | 0 | 0 | 0 | 0 | 0 | 2.0882 | 2.4579 | 12.1387 | 22.7978 | 4.0101 | 0.24393 | 0.082387 | 0 | 0 | 0 | 0 | 0 | 2.1305 | 3.7115 | 11.0279 | 18.8917 | 3.9268 | 0.2643 | 0.1241 | 0 | 0 | 0 | 0 | 0 | 2.1733 | 4.9992 | 9.9036 | 14.908 | 3.8416 | 0.28531 | 0.16617 | 0 | 0 | 0 | 0 | 0 | 2.2165 | 6.3218 | 8.7658 | 10.846 | 3.7545 | 0.30697 | 0.20858 | 0 | 0 | 0 | 0 | 0 | 2.2601 | 7.6799 | 7.6145 | 18.4473 | 8.7823 | 1.1561 | 0.16977 | 1.8059 | 0.7324 | 0.88554 | 0 | 0 | 1.8242 | 6.3172 | 11.1725 | 26.1915 | 13.8099 | 1.9908 | 0.12956 | 3.6626 | 1.4741 | 1.7106 | 0 | 0 | 1.3804 | 4.9572 | 14.785 | 34.0805 | 18.8374 | 2.8116 | 0.087897 | 5.5713 | 2.2251 | 2.4821 | 0 | 0 | 0.92844 | 3.5997 | 18.4522 | 42.1161 | 23.8648 | 3.6191 | 0.04473 | 7.5334 | 2.9855 | 3.2057 | 0 | 0 | 0.46835 | 2.2447 | 22.1747 | 50.3002 | 28.8922 | 4.4138 | 0 | 9.5505 | 3.7553 | 3.8867 | 0 | 0 | 0 | 0.89216 | 25.9528 | 0 | 10.3157 | 18.2284 | 44.0832 | 0.23025 | 0.28164 | 0 | 0 | 0 | 1.6622 | 2.6273 | 20.1819 | 0 | 10.361 | 18.3085 | 44.2769 | 0.23126 | 0.28288 | 0 | 0 | 0 | 1.6695 | 2.6388 | 20.2706 | 0 | 10.4064 | 18.3887 | 44.4709 | 0.23227 | 0.28412 | 0 | 0 | 0 | 1.6768 | 2.6504 | 20.3595 | 0 | 10.4519 | 18.469 | 44.6652 | 0.23329 | 0.28536 | 0 | 0 | 0 | 1.6841 | 2.662 | 20.4484 | 0 | 10.4974 | 18.5494 | 44.8597 | 0.2343 | 0.2866 | 0 | 0 | 0 | 1.6915 | 2.6736 | 20.5374 | 0 | 13.6459 | 18.1167 | 44.6351 | 2.1052 | 0.68019 | 0.527 | 0 | 0 | 2.1798 | 17.1109 | 17.6945 | 0 | 16.8804 | 17.6771 | 44.3878 | 3.8195 | 1.1023 | 1.0482 | 0 | 0 | 2.689 | 31.3616 | 14.8685 | 0 | 20.2034 | 17.2305 | 44.1162 | 5.3977 | 1.5559 | 1.5638 | 0 | 0 | 3.22 | 45.4316 | 12.0592 | 0 | 23.6174 | 16.7769 | 43.8183 | 6.857 | 2.0442 | 2.0739 | 0 | 0 | 3.7742 | 59.3265 | 9.2663 | 0 | 27.1253 | 16.3161 | 43.4921 | 8.2116 | 2.571 | 2.5787 | 0 | 0 | 4.3529 | 73.0515 | 6.4892
| AVV1træ |  | 14.7873 | 11.2363 | 13.8415 | 11.5091 | 6.9566 | 5.6695 | 4.2373 | 2.6828 | 1.3056 | 0 | 0 | 0 | 0 | 0 | 0 | 0 | 0 | 0 | 0 | 0 | 0 | 0 | 0 | 0 | 0 | 7.6757 | 15.6366 | 28.1673 | 27.3315 | 0 | 0 | 26.7316 | 5.0549 | 2.974 | 13.5612 | 25.7292 | 25.0579 | 5.8325 | 11.8817 | 21.4032 | 20.7682 | 0 | 0 | 20.3124 | 3.8411 | 2.2598 | 10.3046 | 19.5506 | 19.0406 | 7.1848 | 14.6365 | 26.3657 | 25.5834 | 0 | 0 | 25.0219 | 4.7316 | 2.7838 | 12.6938 | 24.0836 | 23.4553 | 5.9741 | 12.1701 | 21.9228 | 21.2723 | 0 | 0 | 20.8054 | 3.9343 | 2.3147 | 10.5548 | 20.0252 | 19.5028 | 5.2906 | 12.5183 | 15.3349 | 9.6982 | -0.445 | 0 | 0 | 0 | 0.75472 | 2.0716 | 22.8826 | 16.3989 | 4.3145 | 10.1982 | 12.5992 | 7.8666 | -0.35003 | 0 | 0 | 0 | 0.61512 | 1.6857 | 18.7389 | 13.3219 | 3.2267 | 7.6191 | 9.4938 | 5.8519 | -0.2528 | 0 | 0 | 0 | 0.45976 | 1.258 | 14.0733 | 9.9248 | 2.0443 | 4.822 | 6.0606 | 3.6878 | -0.15484 | 0 | 0 | 0 | 0.29111 | 0.7953 | 8.9538 | 6.2637 | 0.99552 | 2.3458 | 2.974 | 1.7864 | -0.07298 | 0 | 0 | 0 | 0.14168 | 0.38646 | 4.3788 | 3.0386 | 0 | 0 | 0 | 0 | 0 | 0 | 0 | 0 | 0 | 0 | 0 | 0 | 0 | 0 | 0 | 0 | 0 | 0 | 0 | 0 | 0 | 0 | 0 | 0 | 0 | 0 | 0 | 0 | 0 | 0 | 0 | 0 | 0 | 0 | 0 | 0 | 0 | 0 | 0 | 0 | 0 | 0 | 0 | 0 | 0 | 0 | 0 | 0 | 0 | 0 | 0 | 0 | 0 | 0 | 0 | 0 | 0 | 0 | 0 | 0 | 0 | 0 | 0 | 0 | 0 | 0 | 0 | 0 | 0 | 0 | 0 | 0 | 0 | 0 | 0 | 0 | 0 | 0 | 0 | 0 | 0 | 0 | 0 | 0 | 0 | 0 | 0 | 0 | 0 | 0 | 0 | 0 | 0 | 0 | 0 | 0 | 0 | 0 | 0 | 0 | 0 | 0 | 0 | 0 | 0 | 0 | 0 | 0 | 0 | 0 | 0 | 0 | 0 | 0 | 0 | 0 | 0 | 0 | 0 | 0 | 0 | 0 | 0 | 0 | 0 | 0 | 0 | 0 | 0 | 0 | 0 | 0 | 0 | 0 | 0 | 0 | 0 | 0 | 0 | 0 | 0 | 0 | 0 | 0 | 0 | 0 | 0 | 0 | 0 | 0 | 0 | 0 | 0 | 0 | 0 | 0 | 0 | 0 | 0 | 0 | 0 | 0 | 0 | 0 | 0 | 0 | 0 | 0 | 0 | 0 | 0 | 0 | 0 | 0 | 0 | 0 | 0 | 0 | 0 | 0 | 0 | 0 | 0 | 0 | 0 | 0 | 0 | 0 | 0 | 0 | 0 | 0
| AVV1kul |  | 0 | 0 | 0 | 0 | 0 | 1.7668 | 3.5202 | 4.971 | 6.4204 | 7.7642 | 8.0481 | 8.0863 | 8.1241 | 8.404 | 8.4402 | 0 | 0 | 0 | 0 | 0 | 0 | 0 | 0 | 0 | 0 | 0 | 0 | 0 | 0 | 0 | 0 | 0 | 0 | 0 | 0 | 0 | 0 | 0 | 0 | 0 | 0 | 0 | 0 | 0 | 0 | 0 | 0 | 0 | 0 | 0 | 0 | 0 | 0 | 0 | 0 | 0 | 0 | 0 | 0 | 0 | 0 | 0 | 0 | 0 | 0 | 0 | 0 | 0 | 0 | 0 | 0 | 0 | 0 | 0 | 0 | 0 | 0 | 0 | 0 | 0 | 0 | 0 | 0 | 0 | 0 | 2.6566 | 3.299 | 2.9182 | 2.7404 | 0 | 0 | 0 | 0 | 0 | 1.1162 | 7.953 | 0.81011 | 5.2964 | 6.5702 | 5.8619 | 5.4343 | 0 | 0 | 0 | 0 | 0 | 2.2205 | 15.9224 | 1.6089 | 7.4841 | 9.2745 | 8.3463 | 7.6383 | 0 | 0 | 0 | 0 | 0 | 3.1309 | 22.5944 | 2.2647 | 9.6724 | 11.974 | 10.8697 | 9.8196 | 0 | 0 | 0 | 0 | 0 | 4.0377 | 29.3253 | 2.9158 | 11.7047 | 14.4748 | 13.2555 | 11.8202 | 0 | 0 | 0 | 0 | 0 | 4.8756 | 35.6385 | 3.5149 | 12.8968 | 13.9468 | 17.275 | 12.4807 | 0.074798 | 0 | 0 | 0 | 0 | 4.7493 | 32.4529 | 4.4014 | 13.7362 | 12.9568 | 20.8313 | 12.7756 | 0.15203 | 0 | 0 | 0 | 0 | 4.4619 | 28.1301 | 5.1917 | 14.5927 | 11.962 | 24.3446 | 13.0782 | 0.23175 | 0 | 0 | 0 | 0 | 4.1673 | 23.7956 | 5.9968 | 15.9259 | 11.2881 | 28.6427 | 13.7867 | 0.32335 | 0 | 0 | 0 | 0 | 3.9802 | 20.0277 | 7.0195 | 16.8401 | 10.252 | 32.1698 | 14.1123 | 0.41069 | 0 | 0 | 0 | 0 | 3.661 | 15.5385 | 7.8777 | 0 | 0 | 0 | 0 | 0 | 0 | 0 | 0 | 0 | 0 | 0 | 0 | 0 | 0 | 0 | 0 | 0 | 0 | 0 | 0 | 0 | 0 | 0 | 0 | 0 | 0 | 0 | 0 | 0 | 0 | 0 | 0 | 0 | 0 | 0 | 0 | 0 | 0 | 0 | 0 | 0 | 0 | 0 | 0 | 0 | 0 | 0 | 0 | 0 | 0 | 0 | 0 | 0 | 0 | 0 | 0 | 0 | 0 | 0 | 0 | 0 | 0 | 0 | 0 | 0 | 0 | 0 | 0 | 0 | 0 | 0 | 0 | 0 | 0 | 0 | 0 | 0 | 0 | 0 | 0 | 0 | 0 | 0 | 0 | 0 | 0 | 0 | 0 | 0 | 0 | 0 | 0 | 0 | 0 | 0 | 0 | 0 | 0 | 0 | 0 | 0 | 0 | 0 | 0 | 0 | 0 | 0 | 0 | 0 | 0 | 0 | 0 | 0 | 0 | 0 | 0 | 0 | 0 | 0 | 0
| AVV2træ |  | 17.6647 | 13.3416 | 16.3629 | 13.3546 | 15.1029 | 14.7052 | 13.9333 | 12.473 | 11.4419 | 10.4493 | 11.2893 | 11.821 | 12.359 | 13.2698 | 13.8333 | 15.2194 | 15.3015 | 15.7988 | 15.4655 | 15.9627 | 15.04 | 14.5274 | 14.0097 | 13.4868 | 12.9588 | 0 | 0 | 0 | 25.8052 | 39.1458 | 36.3599 | 26.4168 | 7.2014 | 60.2219 | 18.4735 | 0 | 0.76986 | 0 | 0 | 0 | 19.4898 | 29.5656 | 27.4615 | 19.9518 | 5.439 | 45.4837 | 13.9525 | 0 | 0.58145 | 0 | 0 | 0 | 23.9035 | 36.2611 | 33.6805 | 24.4701 | 6.6708 | 55.7841 | 17.1122 | 0 | 0.71312 | 0 | 0 | 0 | 19.5089 | 29.5945 | 27.4884 | 19.9713 | 5.4443 | 45.5282 | 13.9661 | 0 | 0.58202 | 0.31004 | 0.83871 | 6.7617 | 14.47 | 49.661 | 10.1164 | 0 | 5.6726 | 50.0147 | 27.8966 | 18.2211 | 2.766 | 0.30041 | 0.79397 | 8.0346 | 16.488 | 43.7063 | 9.0267 | -1.1298 | 5.9122 | 50.3079 | 28.1961 | 16.0591 | 2.6228 | 0.28308 | 0.72866 | 9.1477 | 18.1139 | 37.0257 | 7.6292 | -2.2862 | 6.0056 | 49.3498 | 27.7977 | 13.4333 | 2.4128 | 0.25185 | 0.62888 | 9.73 | 18.673 | 29.1926 | 5.8489 | -3.2877 | 5.7744 | 45.8473 | 25.9586 | 10.2323 | 2.0893 | 0.22941 | 0.553 | 10.5195 | 19.6288 | 23.0892 | 4.2954 | -4.3203 | 5.702 | 43.765 | 24.9122 | 7.5293 | 1.8456 | 0.20783 | 0.48059 | 11.2575 | 20.4731 | 17.6151 | 2.7566 | -5.3177 | 5.62 | 41.7179 | 23.8783 | 4.9506 | 1.6138 | 0.2784 | 0.52368 | 10.7921 | 22.9452 | 16.5403 | 4.6392 | -4.2338 | 6.4542 | 42.9041 | 24.4921 | 7.9537 | 2.8284 | 0.34414 | 0.55238 | 9.9995 | 24.8668 | 14.8795 | 6.468 | -3.0727 | 7.1767 | 42.8315 | 24.3803 | 10.8131 | 4.0165 | 0.41132 | 0.58117 | 9.218 | 26.8566 | 13.1616 | 8.3261 | -1.9852 | 7.9634 | 42.7562 | 24.2619 | 13.6778 | 5.227 | 0.49359 | 0.62738 | 8.6873 | 29.7387 | 11.7086 | 10.5037 | -0.99061 | 9.0733 | 43.8906 | 24.8227 | 17.0174 | 6.6433 | 0.56559 | 0.65702 | 7.904 | 31.9271 | 9.8182 | 12.4725 | 0 | 10.0392 | 43.7994 | 24.6826 | 19.9695 | 7.9329 | 0 | 0 | 8.9 | 37.1876 | 8.5603 | 14.9274 | 0.13771 | 7.1459 | 41.8308 | 38.331 | 16.8246 | 7.4169 | 0 | 0 | 8.9481 | 37.3883 | 8.6064 | 15.008 | 0.13845 | 7.1844 | 42.0564 | 38.5378 | 16.9154 | 7.4569 | 0 | 0 | 9.2389 | 38.6034 | 8.8862 | 15.4957 | 0.14295 | 7.4179 | 43.4233 | 39.7903 | 17.4652 | 7.6993 | 0 | 0 | 9.044 | 37.7891 | 8.6987 | 15.1688 | 0.13994 | 7.2614 | 42.5073 | 38.9509 | 17.0967 | 7.5369 | 0 | 0 | 9.3347 | 39.0039 | 8.9783 | 15.6565 | 0.14444 | 7.4949 | 43.8738 | 40.2031 | 17.6464 | 7.7792 | 0 | 0.68101 | 9.8542 | 37.8281 | 10.1212 | 14.59 | -0.38947 | 6.9171 | 39.1928 | 36.6984 | 17.864 | 7.262 | 0 | 1.3814 | 10.6268 | 37.6478 | 11.3864 | 13.8772 | -0.91416 | 6.5277 | 35.6402 | 34.1235 | 18.5332 | 6.9489 | 0 | 2.1016 | 11.4099 | 37.4471 | 12.5549 | 13.1055 | -1.4335 | 6.1316 | 32.0751 | 31.4265 | 19.1951 | 6.6375 | 0 | 2.8422 | 12.2034 | 37.2244 | 13.6387 | 12.2689 | -1.9477 | 5.7288 | 28.4975 | 28.6009 | 19.8499 | 6.3277 | 0 | 3.6039 | 13.0074 | 36.9781 | 14.6481 | 11.3604 | -2.4568 | 5.3191 | 24.9077 | 25.6395 | 20.4977 | 6.0195
| AVV2halm |  | 1.6359 | 1.8071 | 1.3611 | 0.85999 | 1.0162 | 1.0556 | 1.0105 | 0.83279 | 0.7306 | 0.63449 | 0.74078 | 0.79516 | 0.85113 | 0.97391 | 1.036 | 1.3655 | 1.3855 | 1.494 | 1.4255 | 1.534 | 1.3547 | 1.2611 | 1.1647 | 1.0656 | 0.96372 | 0 | 0 | 0 | 0 | 0.36018 | 5.9961 | 4.7986 | 2.123 | 6.6223 | 0 | 0 | 0.03769 | 0 | 0 | 0 | 0 | 0.39787 | 6.6236 | 5.3007 | 2.3451 | 7.3153 | 0 | 0 | 0.041634 | 0 | 0 | 0 | 0 | 0.29968 | 4.989 | 3.9926 | 1.7664 | 5.51 | 0 | 0 | 0.031359 | 0 | 0 | 0 | 0 | 0.18934 | 3.1521 | 2.5226 | 1.116 | 3.4813 | 0 | 0 | 0.019813 | 0 | 0 | 0 | 0 | 5.6571 | 1.2483 | 0 | 1.056 | 3.6206 | 1.1191 | 0 | 0 | 0 | 0 | 0 | 0.03967 | 5.5268 | 1.1951 | -0.25653 | 1.2325 | 4.0358 | 1.27 | 0.00060985 | -0.013813 | 0 | 0 | 0 | 0.081377 | 4.9584 | 1.0223 | -0.53692 | 1.3283 | 4.1671 | 1.3345 | 0.001263 | -0.028377 | 0 | 0 | 0 | 0.10842 | 3.81 | 0.7163 | -0.73002 | 1.236 | 3.7258 | 1.2138 | 0.0016988 | -0.037863 | 0 | 0 | 0 | 0.13762 | 3.0932 | 0.4881 | -0.94589 | 1.2296 | 3.5706 | 1.1828 | 0.002177 | -0.048132 | 0 | 0 | 0 | 0.16346 | 2.4591 | 0.26804 | -1.1471 | 1.218 | 3.4151 | 1.1499 | 0.0026105 | -0.057251 | 0 | 0 | 0.012422 | 0.50661 | 2.4019 | 0.55737 | -0.97408 | 1.3912 | 3.707 | 1.2291 | 0.042332 | -0.00099613 | 0 | 0 | 0.024998 | 0.85727 | 2.1188 | 0.83524 | -0.71611 | 1.4669 | 3.7088 | 1.2093 | 0.082935 | 0.062918 | 0 | 0 | 0.037723 | 1.23 | 1.8166 | 1.1243 | -0.46851 | 1.5484 | 3.7084 | 1.1874 | 0.12462 | 0.12969 | 0 | 0 | 0.054224 | 1.7424 | 1.6022 | 1.5268 | -0.24666 | 1.754 | 3.9719 | 1.2469 | 0.17938 | 0.21365 | 0 | 0 | 0.068079 | 2.1892 | 1.2342 | 1.8583 | 0 | 1.8539 | 3.9618 | 1.2173 | 0.22604 | 0.29105 | 0 | 0 | 0 | 3.5043 | 0.23256 | 2.2449 | 0.092039 | 1.8241 | 3.9219 | 3.2035 | 1.0291 | 0.17657 | 0 | 0 | 0 | 3.5555 | 0.23596 | 2.2777 | 0.093384 | 1.8508 | 3.9792 | 3.2503 | 1.0441 | 0.17915 | 0 | 0 | 0 | 3.834 | 0.25444 | 2.4561 | 0.1007 | 1.9958 | 4.2909 | 3.5049 | 1.1259 | 0.19318 | 0 | 0 | 0 | 3.6581 | 0.24277 | 2.3434 | 0.096079 | 1.9042 | 4.094 | 3.3441 | 1.0743 | 0.18432 | 0 | 0 | 0 | 3.9367 | 0.26126 | 2.5219 | 0.1034 | 2.0492 | 4.4058 | 3.5988 | 1.1561 | 0.19835 | 0 | 0.004689 | 0.034747 | 3.6058 | 0.67568 | 2.2926 | -0.035944 | 1.845 | 3.5846 | 3.0446 | 1.1246 | 0.15509 | 0 | 0.0095894 | 0.070572 | 3.491 | 1.0765 | 2.1986 | -0.17014 | 1.7555 | 3.0053 | 2.6745 | 1.16 | 0.12288 | 0 | 0.014708 | 0.10748 | 3.3642 | 1.4524 | 2.0932 | -0.30514 | 1.6624 | 2.4139 | 2.2794 | 1.1955 | 0.0903 | 0 | 0.02005 | 0.14549 | 3.2245 | 1.8066 | 1.9752 | -0.44091 | 1.5656 | 1.8104 | 1.8579 | 1.2311 | 0.057343 | 0 | 0.025624 | 0.18461 | 3.0708 | 2.1415 | 1.8434 | -0.57745 | 1.4651 | 1.1948 | 1.4087 | 1.2667 | 0.024021
| AVV2gasGT |  | 0.099768 | 0.10504 | 0.13183 | 0.15963 | 0.38771 | 0.17102 | -0.012516 | -0.22988 | -0.44457 | -0.65568 | -0.49126 | -0.25207 | 0.015788 | 0.32671 | 0.66202 | 3.6998 | 3.8669 | 4.197 | 4.1899 | 4.5128 | 4.6085 | 4.7929 | 4.9754 | 5.1585 | 5.3406 | 0.20116 | 0.90372 | 0.038943 | 0 | 0 | 0 | 0 | 0 | 0 | 0 | 0.11167 | 0 | 0.21179 | 0.9515 | 0.041002 | 0 | 0 | 0 | 0 | 0 | 0 | 0 | 0.11757 | 0 | 0.26579 | 1.1941 | 0.051456 | 0 | 0 | 0 | 0 | 0 | 0 | 0 | 0.14755 | 0 | 0.32185 | 1.4459 | 0.062308 | 0 | 0 | 0 | 0 | 0 | 0 | 0 | 0.17866 | 0 | 0.070196 | 1.9499 | 0 | 0 | 0 | 0 | 0 | 0 | 0 | 0 | 1.0274 | 1.7958 | 0.091797 | 2.0371 | 0.37549 | 0 | 0 | 0 | 0 | 0 | 0 | 0.039909 | 0.81403 | -1.1241 | 0.13751 | 2.6403 | 0.86959 | 0 | 0 | 0 | 0 | 0 | 0 | 0.091536 | 0.7943 | -4.4393 | 0.17608 | 3.0527 | 1.3652 | 0 | 0 | 0 | 0 | 0 | 0 | 0.14231 | 0.67711 | -7.8555 | 0.20844 | 3.3477 | 1.8264 | 0 | 0 | 0 | 0 | 0 | 0 | 0.18853 | 0.52566 | -11.0275 | 0.23998 | 3.6315 | 2.2858 | 0 | 0 | 0 | 0 | 0 | 0 | 0.23363 | 0.3734 | -14.1165 | 0.33301 | 3.4686 | 2.1168 | 0 | 0 | 0 | 0 | 0 | 0 | 0.21284 | 0.93773 | -12.5431 | 0.4166 | 2.9838 | 1.747 | 0 | 0 | 0 | 0 | 0 | 0 | 0.16929 | 1.5274 | -9.5658 | 0.50657 | 2.4279 | 1.3356 | 0 | 0 | 0 | 0 | 0 | 0 | 0.11908 | 2.1629 | -6.1597 | 0.63415 | 1.9015 | 0.93402 | 0 | 0 | 0 | 0 | 0 | 0 | 0.065822 | 2.9885 | -2.4713 | 0.73999 | 1.1832 | 0.42785 | 0 | 0 | 0 | 0 | 0 | 0 | 0 | 3.7338 | 1.9391 | 0.38874 | 10.0101 | 0.86078 | 0.4288 | 0 | 0 | 0 | 0 | 0 | 2.3899 | 6.7176 | 24.569 | 0.4063 | 10.4622 | 0.89966 | 0.44817 | 0 | 0 | 0 | 0 | 0 | 2.4979 | 7.021 | 25.6788 | 0.44099 | 11.3555 | 0.97648 | 0.48644 | 0 | 0 | 0 | 0 | 0 | 2.7112 | 7.6205 | 27.8714 | 0.44025 | 11.3363 | 0.97482 | 0.48561 | 0 | 0 | 0 | 0 | 0 | 2.7066 | 7.6076 | 27.8242 | 0.47418 | 12.21 | 1.0499 | 0.52304 | 0 | 0 | 0 | 0 | 0 | 2.9152 | 8.1939 | 29.9686 | 0.37632 | 11.2912 | 1.4276 | 0.43219 | 0 | 0 | 0 | 0 | 0 | 2.3941 | 7.2596 | 33.3026 | 0.28528 | 10.5263 | 1.8479 | 0.34121 | 0 | 0 | 0 | 0 | 0 | 1.8781 | 6.4462 | 37.3337 | 0.19196 | 9.6713 | 2.2888 | 0.23918 | 0 | 0 | 0 | 0 | 0 | 1.3077 | 5.5937 | 41.4493 | 0.096793 | 8.7315 | 2.7508 | 0.12568 | 0 | 0 | 0 | 0 | 0 | 0.68241 | 4.7084 | 45.6603 | 0 | 7.7039 | 3.2326 | 0 | 0 | 0 | 0 | 0 | 0 | 0 | 3.7915 | 49.9457
| KKV |  | 1.7511 | 1.8325 | 1.6341 | 1.3975 | 1.1579 | 1.1789 | 1.1753 | 1.1254 | 1.099 | 1.0728 | 1.2162 | 1.3398 | 1.4654 | 1.6239 | 1.756 | 1.2318 | 1.2411 | 1.2733 | 1.2596 | 1.2919 | 1.2123 | 1.1548 | 1.0965 | 1.0373 | 0.97724 | 0 | 0.0078534 | 0.10705 | 2.3695 | 1.2909 | 0.78445 | 6.5254 | 2.1201 | 3.5131 | 3.7561 | 0.34203 | 0.076398 | 0 | 0.0082186 | 0.11203 | 2.4797 | 1.3509 | 0.82093 | 6.8289 | 2.2187 | 3.6764 | 3.9307 | 0.35793 | 0.079951 | 0 | 0.0073288 | 0.099899 | 2.2113 | 1.2046 | 0.73206 | 6.0896 | 1.9785 | 3.2784 | 3.5052 | 0.31918 | 0.071295 | 0 | 0.0062676 | 0.085433 | 1.8911 | 1.0302 | 0.62605 | 5.2078 | 1.692 | 2.8037 | 2.9976 | 0.27296 | 0.060971 | 0 | 0 | 3.0177 | 1.2639 | 0.21104 | -0.35023 | -0.75499 | 1.2423 | 0.65832 | 2.3037 | 5.0265 | 1.3703 | 0 | 0.02419 | 2.583 | 1.8476 | 0.3685 | -0.29109 | -0.74441 | 1.114 | 1.3147 | 2.4243 | 4.1961 | 1.4274 | 0 | 0.049108 | 2.0595 | 2.4165 | 0.51597 | -0.21889 | -0.71575 | 0.95854 | 1.977 | 2.498 | 3.2199 | 1.4562 | 0 | 0.071845 | 1.4508 | 2.8802 | 0.63275 | -0.13502 | -0.65793 | 0.77062 | 2.5554 | 2.4726 | 2.1159 | 1.4273 | 0 | 0.095319 | 0.87867 | 3.3822 | 0.75047 | -0.052215 | -0.61339 | 0.60695 | 3.1675 | 2.4963 | 1.0752 | 1.4272 | 0 | 0.11856 | 0.30231 | 3.875 | 0.8598 | 0.034121 | -0.56792 | 0.44833 | 3.7741 | 2.5198 | 0.033871 | 1.4271 | 0 | 0.090947 | 0.65384 | 3.9547 | 0.96487 | 0.088749 | -0.44893 | 0.40702 | 3.6209 | 2.426 | 0.82948 | 2.0521 | 0 | 0.06065 | 0.99612 | 3.9536 | 1.0552 | 0.1438 | -0.32653 | 0.35123 | 3.3879 | 2.2761 | 1.6295 | 2.6617 | 0 | 0.030103 | 1.3355 | 3.9508 | 1.1485 | 0.19998 | -0.21143 | 0.28947 | 3.1522 | 2.1218 | 2.4344 | 3.2852 | 0 | -0.00070508 | 1.7044 | 4.0225 | 1.269 | 0.26227 | -0.1048 | 0.22528 | 2.9703 | 2.0009 | 3.3069 | 3.9986 | 0 | -0.032337 | 2.0443 | 4.0154 | 1.3701 | 0.32179 | 0 | 0.14773 | 2.7243 | 1.834 | 4.1366 | 4.6621 | 0 | 0 | 2.4846 | 1.1192 | 0.28081 | 0.075642 | 0 | 0.19465 | 2.1024 | 3.544 | 4.4703 | 0.44934 | 0 | 0 | 2.5032 | 1.1276 | 0.28292 | 0.07621 | 0 | 0.19611 | 2.1182 | 3.5706 | 4.5038 | 0.45271 | 0 | 0 | 2.5682 | 1.1569 | 0.29026 | 0.078188 | 0 | 0.2012 | 2.1731 | 3.6633 | 4.6208 | 0.46447 | 0 | 0 | 2.5406 | 1.1445 | 0.28714 | 0.077347 | 0 | 0.19904 | 2.1498 | 3.6239 | 4.571 | 0.45947 | 0 | 0 | 2.6056 | 1.1738 | 0.29449 | 0.079327 | 0 | 0.20413 | 2.2048 | 3.7167 | 4.688 | 0.47123 | 0 | 0.060184 | 2.2931 | 1.3217 | 0.26687 | 0.11228 | 0 | 0.20396 | 2.3693 | 3.2213 | 4.1873 | 0.49434 | 0 | 0.12236 | 2.0214 | 1.5005 | 0.2464 | 0.14929 | 0 | 0.20746 | 2.5746 | 2.7699 | 3.7733 | 0.52582 | 0 | 0.18659 | 1.7443 | 1.6901 | 0.22758 | 0.18922 | 0 | 0.21101 | 2.7813 | 2.2952 | 3.3626 | 0.55729 | 0 | 0.25294 | 1.4617 | 1.8911 | 0.21023 | 0.23238 | 0 | 0.2146 | 2.9896 | 1.7959 | 2.955 | 0.58875 | 0 | 0.32147 | 1.1735 | 2.1046 | 0.19415 | 0.27911 | 0 | 0.21823 | 3.1993 | 1.2706 | 2.5506 | 0.6202
| HCVgas |  | 2.9586 | 3.0144 | 4.0313 | 5.0916 | 5.184 | 3.9007 | 3.1382 | 2.1923 | 1.108 | 0 | 0 | 0 | 0 | 0 | 0 | 0 | 0 | 0 | 0 | 0 | 0 | 0 | 0 | 0 | 0 | 9.8023 | 9.7166 | 8.5344 | 2.1715 | -0.96625 | 0.13566 | 0.1859 | 0.32953 | 0.2645 | -0.38538 | 1.2344 | 4.8753 | 9.9872 | 9.8999 | 8.6954 | 2.2125 | -0.98448 | 0.13822 | 0.18941 | 0.33574 | 0.26949 | -0.39265 | 1.2577 | 4.9672 | 13.3566 | 13.2398 | 11.6289 | 2.9589 | -1.3166 | 0.18486 | 0.25331 | 0.44902 | 0.36041 | -0.52512 | 1.682 | 6.6431 | 16.8696 | 16.7221 | 14.6875 | 3.7371 | -1.6629 | 0.23348 | 0.31994 | 0.56711 | 0.4552 | -0.66323 | 2.1244 | 8.3903 | 19.1712 | 16.7817 | 18.3371 | -0.41573 | 0.092238 | 0.038035 | 0.12861 | 0.11141 | 0.12353 | 0.031468 | 3.1613 | 5.2192 | 14.4345 | 12.6223 | 13.9098 | -0.31134 | 0.066986 | 0.029297 | 0.098251 | 0.082846 | 0.092957 | 0.023642 | 2.3902 | 3.9146 | 11.6204 | 10.151 | 11.2825 | -0.24931 | 0.052078 | 0.024142 | 0.080273 | 0.06588 | 0.074791 | 0.018992 | 1.9323 | 3.1393 | 8.1234 | 7.0889 | 7.9473 | -0.17336 | 0.035197 | 0.017286 | 0.056964 | 0.045498 | 0.052253 | 0.013248 | 1.3565 | 2.1862 | 4.1082 | 3.5813 | 4.05 | -0.087208 | 0.017227 | 0.008959 | 0.029251 | 0.022734 | 0.02641 | 0.0066853 | 0.68893 | 1.1014 | 0 | 0 | 0 | 0 | 0 | 0 | 0 | 0 | 0 | 0 | 0 | 0 | 0 | 0 | 0 | 0 | 0 | 0 | 0 | 0 | 0 | 0 | 0 | 0 | 0 | 0 | 0 | 0 | 0 | 0 | 0 | 0 | 0 | 0 | 0 | 0 | 0 | 0 | 0 | 0 | 0 | 0 | 0 | 0 | 0 | 0 | 0 | 0 | 0 | 0 | 0 | 0 | 0 | 0 | 0 | 0 | 0 | 0 | 0 | 0 | 0 | 0 | 0 | 0 | 0 | 0 | 0 | 0 | 0 | 0 | 0 | 0 | 0 | 0 | 0 | 0 | 0 | 0 | 0 | 0 | 0 | 0 | 0 | 0 | 0 | 0 | 0 | 0 | 0 | 0 | 0 | 0 | 0 | 0 | 0 | 0 | 0 | 0 | 0 | 0 | 0 | 0 | 0 | 0 | 0 | 0 | 0 | 0 | 0 | 0 | 0 | 0 | 0 | 0 | 0 | 0 | 0 | 0 | 0 | 0 | 0 | 0 | 0 | 0 | 0 | 0 | 0 | 0 | 0 | 0 | 0 | 0 | 0 | 0 | 0 | 0 | 0 | 0 | 0 | 0 | 0 | 0 | 0 | 0 | 0 | 0 | 0 | 0 | 0 | 0 | 0 | 0 | 0 | 0 | 0 | 0 | 0 | 0 | 0 | 0 | 0 | 0 | 0 | 0 | 0 | 0 | 0 | 0 | 0 | 0 | 0 | 0 | 0 | 0 | 0 | 0 | 0 | 0 | 0 | 0 | 0 | 0 | 0 | 0 | 0 | 0 | 0 | 0 | 0 | 0 | 0 | 0
| SPolie |  | 3.6968 | 3.7694 | 4.3257 | 4.8094 | 0.78194 | 0.6479 | 0.5075 | 0.36235 | 0.21151 | 0.054972 | 0.056766 | 0.058097 | 0.059401 | 0.060699 | 0.06196 | 0.062521 | 0.063646 | 0.064743 | 0.065795 | 0.066826 | 0.065934 | 0.064977 | 0.063927 | 0.062809 | 0.061611 | 9.4492 | 9.1972 | 8.1535 | 3.558 | 0.013484 | 0 | 0 | 0 | 0.014156 | 0.51322 | 5.407 | 8.4879 | 9.6349 | 9.3779 | 8.3137 | 3.6279 | 0.013749 | 0 | 0 | 0 | 0.014434 | 0.5233 | 5.5132 | 8.6547 | 11.0569 | 10.762 | 9.5407 | 4.1634 | 0.015778 | 0 | 0 | 0 | 0.016565 | 0.60054 | 6.3269 | 9.9321 | 12.2931 | 11.9652 | 10.6074 | 4.6288 | 0.017542 | 0 | 0 | 0 | 0.018417 | 0.66768 | 7.0343 | 11.0425 | 3.2318 | 2.1947 | 0.85411 | 0.53666 | 0.0014792 | 0 | 0 | 0 | 0.018914 | 0 | 1.1587 | 1.4846 | 2.6603 | 1.8583 | 0.71232 | 0.43556 | 0.0014561 | 0 | 0 | 0 | 0.019291 | 0 | 0.94946 | 1.2284 | 2.0611 | 1.5058 | 0.5611 | 0.33085 | 0.0014325 | 0 | 0 | 0 | 0.01964 | 0 | 0.7281 | 0.96201 | 1.4407 | 1.1418 | 0.40202 | 0.22361 | 0.0014123 | 0 | 0 | 0 | 0.020017 | 0 | 0.49683 | 0.68843 | 0.79524 | 0.76365 | 0.23382 | 0.11329 | 0.001393 | 0 | 0 | 0 | 0.020389 | 0 | 0.25412 | 0.406 | 0.12481 | 0.37075 | 0.056266 | 0 | 0.0013714 | 0 | 0 | 0 | 0.020706 | 0 | 0 | 0.11475 | 0.12393 | 0.38026 | 0.062559 | 0 | 0.0014263 | 0 | 0 | 0 | 0.021257 | 0 | 0 | 0.11968 | 0.1218 | 0.38656 | 0.068383 | 0 | 0.0014702 | 0 | 0 | 0 | 0.021629 | 0 | 0 | 0.1237 | 0.11944 | 0.39259 | 0.074175 | 0 | 0.0015142 | 0 | 0 | 0 | 0.021986 | 0 | 0 | 0.1277 | 0.11687 | 0.39851 | 0.079953 | 0 | 0.0015588 | 0 | 0 | 0 | 0.022337 | 0 | 0 | 0.13173 | 0.11406 | 0.40411 | 0.085671 | 0 | 0.0016031 | 0 | 0 | 0 | 0.02267 | 0 | 0 | 0.13573 | 0.19679 | 0.44229 | 0.020465 | 0 | 0.0020371 | 0 | 0 | 0 | 0.024229 | 0 | 0 | 0.084871 | 0.20034 | 0.45025 | 0.020834 | 0 | 0.0020737 | 0 | 0 | 0 | 0.024665 | 0 | 0 | 0.086399 | 0.20379 | 0.45801 | 0.021193 | 0 | 0.0021095 | 0 | 0 | 0 | 0.02509 | 0 | 0 | 0.087887 | 0.2071 | 0.46545 | 0.021537 | 0 | 0.0021437 | 0 | 0 | 0 | 0.025498 | 0 | 0 | 0.089315 | 0.21034 | 0.47274 | 0.021874 | 0 | 0.0021773 | 0 | 0 | 0 | 0.025897 | 0 | 0 | 0.090715 | 0.20229 | 0.45946 | 0.040291 | 0 | 0.0021184 | 0 | 0 | 0 | 0.026392 | 0 | 0 | 0.082052 | 0.19426 | 0.44511 | 0.059333 | 0 | 0.0020649 | 0 | 0 | 0 | 0.026885 | 0 | 0 | 0.073224 | 0.18617 | 0.42948 | 0.078964 | 0 | 0.0020153 | 0 | 0 | 0 | 0.027364 | 0 | 0 | 0.06421 | 0.17809 | 0.41272 | 0.099187 | 0 | 0.0019697 | 0 | 0 | 0 | 0.027839 | 0 | 0 | 0.055048 | 0.17 | 0.39474 | 0.11997 | 0 | 0.0019272 | 0 | 0 | 0 | 0.028303 | 0 | 0 | 0.04574
| SPgas |  | 4.164 | 4.1412 | 5.6953 | 7.3186 | 7.9387 | 8.2535 | 9.2699 | 10.4781 | 11.4091 | 12.3588 | 11.2001 | 9.9863 | 8.7183 | 7.4015 | 6.0355 | 27.1137 | 27.5726 | 28.0229 | 28.4596 | 28.89 | 29.0354 | 28.9499 | 28.842 | 28.7185 | 28.5761 | 26.3217 | 13.728 | 7.4649 | 0.0034083 | -4.8823 | -1.4496 | 1.6598 | 1.1094 | 1.4273 | -2.8516 | 3.0545 | 4.6621 | 26.1775 | 13.6527 | 7.424 | 0.0033896 | -4.8556 | -1.4416 | 1.6507 | 1.1033 | 1.4194 | -2.8359 | 3.0377 | 4.6365 | 36.0015 | 18.7764 | 10.2101 | 0.0046617 | -6.6778 | -1.9826 | 2.2702 | 1.5174 | 1.9521 | -3.9002 | 4.1777 | 6.3765 | 46.2627 | 24.1281 | 13.1202 | 0.0059903 | -8.5811 | -2.5477 | 2.9173 | 1.9499 | 2.5085 | -5.0119 | 5.3685 | 8.194 | 37.7243 | 25.0094 | 12.481 | 2.4712 | 3.1422 | 0.4848 | 0.82592 | 0.39874 | 0.70422 | 4.3187 | 3.3139 | 5.2721 | 40.069 | 26.3173 | 14.7575 | 1.6917 | 2.4939 | 0.38751 | 0.72382 | 0.30117 | 0.56883 | 3.9515 | 3.1133 | 5.5663 | 45.8194 | 29.8585 | 18.3239 | 1.069 | 2.0989 | 0.3202 | 0.68213 | 0.23195 | 0.48297 | 3.9247 | 3.1793 | 6.3295 | 52.59 | 34.0395 | 22.465 | 0.40669 | 1.7231 | 0.24574 | 0.64147 | 0.16072 | 0.39427 | 3.9374 | 3.2843 | 7.2264 | 58.0252 | 37.3362 | 26.1751 | -0.30932 | 1.2926 | 0.15284 | 0.57333 | 0.080868 | 0.28572 | 3.8156 | 3.2828 | 7.9329 | 63.5858 | 40.7007 | 30.0398 | -1.0432 | 0.87414 | 0.05133 | 0.49947 | 0 | 0.173 | 3.6854 | 3.2765 | 8.6508 | 58.7139 | 35.5897 | 25.7905 | -0.29322 | 0.91499 | 0.058628 | 0.3988 | 0.00038946 | 0.16825 | 3.4312 | 3.3253 | 7.8096 | 53.5458 | 30.3159 | 21.4924 | 0.50292 | 0.95662 | 0.066128 | 0.30281 | 0.00082301 | 0.16319 | 3.1614 | 3.3719 | 6.924 | 48.0809 | 24.8878 | 17.1521 | 1.3453 | 0.99887 | 0.073808 | 0.21109 | 0.001305 | 0.15783 | 2.8759 | 3.4158 | 5.9945 | 42.3419 | 19.3255 | 12.7843 | 2.2343 | 1.042 | 0.081676 | 0.12337 | 0.001841 | 0.1522 | 2.5761 | 3.458 | 5.0244 | 36.3212 | 13.634 | 8.3929 | 3.1696 | 1.0856 | 0.089693 | 0.039334 | 0.0024367 | 0.14629 | 2.2615 | 3.4972 | 4.0135 | 98.211 | 83.5612 | 65.5743 | 4.3844 | 1.6486 | 0.13139 | 0.045356 | 0.0051061 | 0.21486 | 2.4871 | 43.571 | 30.8141 | 99.8732 | 84.9754 | 66.6841 | 4.4586 | 1.6765 | 0.13361 | 0.046124 | 0.0051925 | 0.21849 | 2.5292 | 44.3084 | 31.3356 | 101.5042 | 86.3631 | 67.7731 | 4.5314 | 1.7039 | 0.13579 | 0.046877 | 0.0052773 | 0.22206 | 2.5705 | 45.032 | 31.8473 | 103.0862 | 87.7091 | 68.8294 | 4.6021 | 1.7304 | 0.13791 | 0.047608 | 0.0053596 | 0.22552 | 2.6106 | 45.7338 | 32.3437 | 104.645 | 89.0354 | 69.8702 | 4.6717 | 1.7566 | 0.14 | 0.048328 | 0.0054406 | 0.22893 | 2.6501 | 46.4254 | 32.8327 | 106.8096 | 89.0129 | 70.6835 | 4.5691 | 1.7144 | 0.14769 | 0.049105 | 0.0055676 | 0.2338 | 2.7858 | 42.8635 | 33.9981 | 108.1733 | 88.2323 | 70.9462 | 4.4167 | 1.6641 | 0.15475 | 0.049511 | 0.0056536 | 0.23693 | 2.9062 | 38.9349 | 34.9175 | 109.4893 | 87.3348 | 71.1617 | 4.2473 | 1.6177 | 0.16222 | 0.049896 | 0.0057378 | 0.23996 | 3.0305 | 34.9801 | 35.8266 | 110.7817 | 86.3392 | 71.3461 | 4.061 | 1.5751 | 0.17019 | 0.05027 | 0.0058214 | 0.24295 | 3.1595 | 31.0115 | 36.7326 | 112.036 | 85.2334 | 71.4907 | 3.8562 | 1.5355 | 0.17867 | 0.050627 | 0.0059036 | 0.24586 | 3.2932 | 27.0286 | 37.6303
| GeoEl |  | 0 | 0 | 0 | 0 | 0 | 0 | 0 | 0 | 0 | 0 | 0.21855 | 0.43712 | 0.65571 | 0.85871 | 1.0734 | 1.7376 | 1.7376 | 1.706 | 1.7376 | 1.706 | 1.7079 | 1.6782 | 1.6485 | 1.6188 | 1.5891 | 0 | 0 | 0 | 0 | 0 | 0 | 0 | 0 | 0 | 0 | 0 | 0 | 0 | 0 | 0 | 0 | 0 | 0 | 0 | 0 | 0 | 0 | 0 | 0 | 0 | 0 | 0 | 0 | 0 | 0 | 0 | 0 | 0 | 0 | 0 | 0 | 0 | 0 | 0 | 0 | 0 | 0 | 0 | 0 | 0 | 0 | 0 | 0 | 0 | 0 | 0 | 0 | 0 | 0 | 0 | 0 | 0 | 0 | 0 | 0 | 0 | 0 | 0 | 0 | 0 | 0 | 0 | 0 | 0 | 0 | 0 | 0 | 0 | 0 | 0 | 0 | 0 | 0 | 0 | 0 | 0 | 0 | 0 | 0 | 0 | 0 | 0 | 0 | 0 | 0 | 0 | 0 | 0 | 0 | 0 | 0 | 0 | 0 | 0 | 0 | 0 | 0 | 0 | 0 | 0 | 0 | 0 | 0 | 0 | 0 | 0 | 0 | 0 | 0 | 0 | 0 | 0 | 0 | 0 | 0 | 0 | 0.066198 | 0.332 | 0.45887 | 0.34927 | -0.038227 | -0.21308 | 0 | 0.43825 | 0.4778 | 0.5198 | 0.23835 | 0 | 0.13169 | 0.65487 | 0.9289 | 0.70461 | -0.076534 | -0.40943 | 0 | 0.87267 | 0.95904 | 1.0332 | 0.47785 | 0 | 0.1965 | 0.96897 | 1.4105 | 1.0662 | -0.11492 | -0.59096 | 0 | 1.3033 | 1.4438 | 1.5402 | 0.7185 | 0 | 0.25597 | 1.2519 | 1.8701 | 1.4085 | -0.15065 | -0.74572 | 0 | 1.6993 | 1.8975 | 2.0046 | 0.94318 | 0 | 0.3183 | 1.5442 | 2.3671 | 1.7764 | -0.1885 | -0.89942 | 0 | 2.115 | 2.3805 | 2.4905 | 1.1818 | 0 | 0 | 1.7548 | -0.45876 | 0.60478 | 0.60038 | 2.0203 | 0 | 3.8534 | 3.1031 | 2.4874 | 6.9511 | 0 | 0 | 1.7548 | -0.45876 | 0.60478 | 0.60038 | 2.0203 | 0 | 3.8534 | 3.1031 | 2.4874 | 6.9511 | 0 | 0 | 1.7229 | -0.45043 | 0.59379 | 0.58946 | 1.9836 | 0 | 3.7833 | 3.0467 | 2.4422 | 6.8247 | 0 | 0 | 1.7548 | -0.45876 | 0.60478 | 0.60038 | 2.0203 | 0 | 3.8534 | 3.1031 | 2.4874 | 6.9511 | 0 | 0 | 1.7229 | -0.45043 | 0.59379 | 0.58946 | 1.9836 | 0 | 3.7833 | 3.0467 | 2.4422 | 6.8247 | 0 | 0 | 1.483 | -0.3731 | 0.73951 | 0.54935 | 1.8228 | 0.022912 | 4.8199 | 2.9119 | 2.1003 | 6.5286 | 0 | 0 | 1.2098 | -0.28331 | 0.86193 | 0.49502 | 1.6289 | 0.045986 | 5.7812 | 2.7139 | 1.7214 | 6.112 | 0 | 0 | 0.93491 | -0.18909 | 0.97365 | 0.43707 | 1.4387 | 0.069226 | 6.7374 | 2.5089 | 1.3502 | 5.701 | 0 | 0 | 0.65848 | -0.090104 | 1.076 | 0.37512 | 1.252 | 0.092633 | 7.6885 | 2.2964 | 0.98659 | 5.2956 | 0 | 0 | 0.38047 | 0.014023 | 1.1702 | 0.30873 | 1.0688 | 0.11621 | 8.6346 | 2.076 | 0.63033 | 4.8957
| GeoVa |  | 0.12061 | 0.10279 | 0.11333 | 0.11903 | 0.075099 | 0.085252 | 0.09656 | 0.11124 | 0.12476 | 0.13864 | 0.14453 | 0.15245 | 0.16038 | 0.1658 | 0.17361 | 0.15792 | 0.15792 | 0.15553 | 0.15792 | 0.15553 | 0.15927 | 0.16061 | 0.16196 | 0.16331 | 0.16466 | 0 | 0 | 0 | 0 | 0.3009 | 0.89325 | 0.0024465 | 0 | -1.6072e-05 | 0.26974 | 0 | 0 | 0 | 0 | 0 | 0 | 0.25645 | 0.7613 | 0.0020851 | 0 | -1.3698e-05 | 0.2299 | 0 | 0 | 0 | 0 | 0 | 0 | 0.28274 | 0.83936 | 0.0022989 | 0 | -1.5103e-05 | 0.25347 | 0 | 0 | 0 | 0 | 0 | 0 | 0.29695 | 0.88153 | 0.0024144 | 0 | -1.5862e-05 | 0.2662 | 0 | 0 | 0 | 0 | 0 | 0 | -0.086225 | 0.10656 | 0.81149 | 0 | 6.8335e-07 | 1.7877e-07 | 0 | 0 | 0 | 0 | 0 | 0.013516 | -0.052442 | 0.12987 | 0.86696 | 0 | 5.383e-07 | 1.406e-07 | 0.010654 | 0.0010456 | 0 | 0 | 0 | 0.026906 | -0.022171 | 0.15602 | 0.93702 | 0 | 4.0375e-07 | 1.0529e-07 | 0.021411 | 0.0020846 | 0 | 0 | 0 | 0.041426 | 0.0063196 | 0.18921 | 1.0408 | 0 | 2.7759e-07 | 7.2277e-08 | 0.033281 | 0.0032142 | 0 | 0 | 0 | 0.055811 | 0.034171 | 0.22228 | 1.1347 | 0 | 1.4091e-07 | 3.663e-08 | 0.045268 | 0.0043367 | 0 | 0 | 0 | 0.070478 | 0.061128 | 0.25787 | 1.2335 | 0 | 0 | 0 | 0.057712 | 0.0054843 | 0 | 0 | 0 | 0.056221 | 0.057711 | 0.32442 | 1.1816 | 0.013738 | 0 | 0.0021235 | 0.045207 | 0.028166 | 0 | 0 | 0 | 0.042678 | 0.055149 | 0.39491 | 1.1506 | 0.02854 | 0 | 0.0042623 | 0.033695 | 0.051038 | 0 | 0 | 0 | 0.028802 | 0.052542 | 0.46555 | 1.1219 | 0.044533 | 0 | 0.0064166 | 0.022325 | 0.07402 | 0 | 0 | 0 | 0.014363 | 0.049144 | 0.52833 | 1.079 | 0.060943 | 0 | 0.0084583 | 0.010929 | 0.095665 | 0 | 0 | 0 | 0 | 0.046483 | 0.5982 | 1.0546 | 0.079513 | 0 | 0.010611 | 0 | 0.11852 | 0 | 0 | 0 | 0 | 0.18208 | 0.47797 | 0.95595 | 0.081257 | 0 | 0 | 0 | 0 | 0 | 0 | 0 | 0 | 0.18208 | 0.47797 | 0.95595 | 0.081257 | 0 | 0 | 0 | 0 | 0 | 0 | 0 | 0 | 0.17932 | 0.47073 | 0.94147 | 0.080027 | 0 | 0 | 0 | 0 | 0 | 0 | 0 | 0 | 0.18208 | 0.47797 | 0.95595 | 0.081257 | 0 | 0 | 0 | 0 | 0 | 0 | 0 | 0 | 0.17932 | 0.47073 | 0.94147 | 0.080027 | 0 | 0 | 0 | 0 | 0 | 0 | 0 | 0 | 0.19011 | 0.43659 | 0.98256 | 0.081546 | 0 | 0.01808 | 0 | 0 | 0 | 0 | 0 | 0 | 0.1974 | 0.39254 | 1.0087 | 0.081836 | 0 | 0.036794 | 0 | 0 | 0 | 0 | 0 | 0 | 0.20405 | 0.34554 | 1.0343 | 0.082129 | 0 | 0.056178 | 0 | 0 | 0 | 0 | 0 | 0 | 0.21015 | 0.29531 | 1.0594 | 0.082424 | 0 | 0.076266 | 0 | 0 | 0 | 0 | 0 | 0 | 0.21576 | 0.24147 | 1.0841 | 0.082721 | 0 | 0.097099 | 0 | 0
| VP |  | 0.16487 | 0.13293 | 0.15182 | 0.16203 | 0.27794 | 0.26063 | 0.2489 | 0.24688 | 0.23929 | 0.23121 | 0.22397 | 0.22111 | 0.21824 | 0.21122 | 0.20841 | 0.18344 | 0.18344 | 0.17983 | 0.18344 | 0.17983 | 0.22787 | 0.2723 | 0.31673 | 0.36116 | 0.4056 | 0 | 0 | 0.20812 | 0.31362 | 0.41418 | 0.028417 | 0.57234 | 0.20477 | 0 | 0.068071 | 0.068767 | 0.069371 | 0 | 0 | 0.1678 | 0.25286 | 0.33394 | 0.022912 | 0.46146 | 0.1651 | 0 | 0.054883 | 0.055445 | 0.055932 | 0 | 0 | 0.19165 | 0.2888 | 0.3814 | 0.026168 | 0.52705 | 0.18856 | 0 | 0.062685 | 0.063326 | 0.063882 | 0 | 0 | 0.20454 | 0.30822 | 0.40705 | 0.027928 | 0.56249 | 0.20125 | 0 | 0.0669 | 0.067584 | 0.068178 | 0.027168 | 0.36661 | 0.39972 | 1.0519 | -0.16717 | 0 | -0.39486 | 0.24157 | -0.26905 | 0.095696 | 1.5178 | 0.5062 | 0.02664 | 0.32786 | 0.3536 | 1.0409 | -0.18184 | 0 | -0.29857 | 0.18716 | -0.20361 | 0.22341 | 1.295 | 0.38644 | 0.026657 | 0.29649 | 0.31487 | 1.0508 | -0.19865 | 0 | -0.20745 | 0.13874 | -0.14356 | 0.35265 | 1.1009 | 0.27754 | 0.027766 | 0.276 | 0.28678 | 1.1042 | -0.22314 | 0 | -0.11811 | 0.095179 | -0.086923 | 0.50121 | 0.9419 | 0.17628 | 0.02833 | 0.24819 | 0.24994 | 1.1363 | -0.24316 | 0 | -0.017481 | 0.047976 | -0.024881 | 0.64742 | 0.75031 | 0.065631 | 0.028895 | 0.21912 | 0.21074 | 1.1687 | -0.26281 | 0 | 0.09054 | 0 | 0.039628 | 0.79848 | 0.54852 | -0.048679 | 0.088242 | 0.27719 | 0.29988 | 0.93876 | -0.15268 | 0.0015078 | 0.038339 | -0.0084579 | -0.063481 | 0.63757 | 0.64686 | 0.0067503 | 0.14863 | 0.33874 | 0.39045 | 0.72583 | -0.045685 | 0.0030188 | -0.0081855 | -0.01757 | -0.16495 | 0.49071 | 0.75422 | 0.061521 | 0.20953 | 0.39964 | 0.47856 | 0.50767 | 0.063182 | 0.0045329 | -0.051197 | -0.027416 | -0.26553 | 0.34279 | 0.86028 | 0.11656 | 0.2657 | 0.45104 | 0.55343 | 0.27859 | 0.17062 | 0.0059334 | -0.089322 | -0.037354 | -0.35819 | 0.19006 | 0.94642 | 0.16855 | 0.32643 | 0.50953 | 0.6353 | 0.05377 | 0.28122 | 0.0074245 | -0.12569 | -0.048736 | -0.45514 | 0.042881 | 1.0479 | 0.22304 | 0 | 0 | 0.42619 | -0.17616 | -0.22899 | 0.14897 | 0.029941 | 0 | 0.076288 | 0.64866 | 0.91637 | 0.30843 | 0 | 0 | 0.42619 | -0.17616 | -0.22899 | 0.14897 | 0.029941 | 0 | 0.076288 | 0.64866 | 0.91637 | 0.30843 | 0 | 0 | 0.41781 | -0.17269 | -0.22449 | 0.14604 | 0.029353 | 0 | 0.074788 | 0.63591 | 0.89835 | 0.30236 | 0 | 0 | 0.42619 | -0.17616 | -0.22899 | 0.14897 | 0.029941 | 0 | 0.076288 | 0.64866 | 0.91637 | 0.30843 | 0 | 0 | 0.41781 | -0.17269 | -0.22449 | 0.14604 | 0.029353 | 0 | 0.074788 | 0.63591 | 0.89835 | 0.30236 | 0 | 0 | 0.52388 | -0.11887 | -0.093448 | 0.19432 | 0.15184 | 0 | 0.24499 | 0.6685 | 0.75214 | 0.36767 | 0 | 0 | 0.62212 | -0.058813 | 0.029715 | 0.2426 | 0.27143 | 0 | 0.41279 | 0.68902 | 0.59132 | 0.4261 | 0 | 0 | 0.72093 | 0.0042045 | 0.14212 | 0.2941 | 0.38879 | 0 | 0.5797 | 0.71028 | 0.43382 | 0.48373 | 0 | 0 | 0.8203 | 0.07041 | 0.24512 | 0.34916 | 0.50397 | 0 | 0.74572 | 0.73232 | 0.27953 | 0.54058 | 0 | 0 | 0.92025 | 0.14005 | 0.33984 | 0.40815 | 0.61703 | 0 | 0.91087 | 0.75517 | 0.12835 | 0.59666
| Sol |  | 0 | 0 | 0 | 0 | 0 | 0 | 0 | 0 | 0 | 0 | 0 | 0 | 0 | 0 | 0 | 0 | 0 | 0 | 0 | 0 | 0 | 0 | 0 | 0 | 0 | 0 | 0 | 0 | 0 | 0 | 0 | 0 | 0 | 0 | 0 | 0 | 0 | 0 | 0 | 0 | 0 | 0 | 0 | 0 | 0 | 0 | 0 | 0 | 0 | 0 | 0 | 0 | 0 | 0 | 0 | 0 | 0 | 0 | 0 | 0 | 0 | 0 | 0 | 0 | 0 | 0 | 0 | 0 | 0 | 0 | 0 | 0 | 0 | 0 | 0 | 0 | 0 | 0 | 0 | 0 | 0 | 0 | 0 | 0 | 0 | 0 | 0 | 0 | 0 | 0 | 0 | 0 | 0 | 0 | 0 | 0 | 0 | 0 | 0 | 0 | 0 | 0 | 0 | 0 | 0 | 0 | 0 | 0 | 0 | 0 | 0 | 0 | 0 | 0 | 0 | 0 | 0 | 0 | 0 | 0 | 0 | 0 | 0 | 0 | 0 | 0 | 0 | 0 | 0 | 0 | 0 | 0 | 0 | 0 | 0 | 0 | 0 | 0 | 0 | 0 | 0 | 0 | 0 | 0 | 0 | 0 | 0 | 0 | 0 | 0 | 0 | 0 | 0 | 0 | 0 | 0 | 0 | 0 | 0 | 0 | 0 | 0 | 0 | 0 | 0 | 0 | 0 | 0 | 0 | 0 | 0 | 0 | 0 | 0 | 0 | 0 | 0 | 0 | 0 | 0 | 0 | 0 | 0 | 0 | 0 | 0 | 0 | 0 | 0 | 0 | 0 | 0 | 0 | 0 | 0 | 0 | 0 | 0 | 0 | 0 | 0 | 0 | 0 | 0 | 0 | 0 | 0 | 0 | 0 | 0 | 0 | 0 | 0 | 0 | 0 | 0 | 0 | 0 | 0 | 0 | 0 | 0 | 0 | 0 | 0 | 0 | 0 | 0 | 0 | 0 | 0 | 0 | 0 | 0 | 0 | 0 | 0 | 0 | 0 | 0 | 0 | 0 | 0 | 0 | 0 | 0 | 0 | 0 | 0 | 0 | 0 | 0 | 0 | 0 | 0 | 0 | 0 | 0 | 0 | 0 | 0 | 0 | 0 | 0 | 0 | 0 | 0 | 0 | 0 | 0 | 0 | 0 | 0 | 0 | 0 | 0 | 0 | 0 | 0 | 0 | 0 | 0 | 0 | 0 | 0 | 0 | 0 | 0 | 0 | 0 | 0 | 0 | 0 | 0 | 0 | 0 | 0 | 0 | 0 | 0 | 0 | 0 | 0 | 0 | 0 | 0 | 0 | 0 | 0 | 0 | 0 | 0 | 0 | 0 | 0 | 0 | 0 | 0 | 0 | 0 | 0 | 0 | 0 | 0 | 0
| Affald |  | -2.2257 | -2.2772 | -2.4372 | -2.5897 | -2.0838 | -2.0331 | -2.0348 | -2.1474 | -2.2045 | -2.2613 | -2.0833 | -1.965 | -1.8486 | -1.6854 | -1.5752 | -1.4332 | -1.4042 | -1.3315 | -1.3437 | -1.2691 | -1.4906 | -1.6571 | -1.811 | -1.9518 | -2.079 | 0 | 0 | 0 | 0 | -0.0050401 | -0.013328 | -4.0125 | -19.2151 | -1.7731 | 0 | 0 | -0.030343 | 0 | 0 | 0 | 0 | -0.0051568 | -0.013636 | -4.1054 | -19.6599 | -1.8141 | 0 | 0 | -0.031045 | 0 | 0 | 0 | 0 | -0.0055191 | -0.014594 | -4.3938 | -21.041 | -1.9415 | 0 | 0 | -0.033226 | 0 | 0 | 0 | 0 | -0.0058644 | -0.015507 | -4.6687 | -22.3576 | -2.063 | 0 | 0 | -0.035305 | 0 | 0 | 0 | -0.016679 | 0.047964 | -2.0507 | 3.008 | -24.9582 | -0.6242 | -0.13011 | 0 | 0 | 0 | 0 | 0 | -0.015947 | -0.28391 | -1.8161 | 3.0323 | -24.0531 | -0.64113 | -0.11217 | 0 | 0.012655 | 0 | 0 | 0 | -0.015644 | -0.58371 | -1.6306 | 3.1339 | -23.7818 | -0.67287 | -0.097943 | 0 | 0.024887 | 0 | 0 | 0 | -0.016188 | -0.90265 | -1.5208 | 3.4138 | -24.7989 | -0.74214 | -0.088718 | 0 | 0.038716 | 0 | 0 | 0 | -0.016296 | -1.1938 | -1.3525 | 3.6155 | -25.1571 | -0.7938 | -0.076497 | 0 | 0.052086 | 0 | 0 | 0 | -0.016396 | -1.4738 | -1.1692 | 3.8249 | -25.505 | -0.84615 | -0.063968 | 0 | 0.065659 | 0 | 0.014904 | 0 | -0.16724 | -1.3679 | -1.3167 | 3.2784 | -23.6103 | -0.96582 | -0.05596 | -0.12057 | 0.037505 | 0 | 0.029188 | 0 | -0.31739 | -1.2999 | -1.4879 | 2.8708 | -22.3186 | -1.1007 | -0.049694 | -0.23592 | 0.011679 | 0 | 0.042841 | 0 | -0.46619 | -1.2319 | -1.6526 | 2.4999 | -20.9729 | -1.2289 | -0.043539 | -0.34597 | -0.013462 | 0 | 0.054288 | 0 | -0.59617 | -1.1314 | -1.7599 | 2.1012 | -19.0204 | -1.3126 | -0.036453 | -0.43802 | -0.036814 | 0 | 0.066265 | 0 | -0.73695 | -1.0652 | -1.9055 | 1.8005 | -17.585 | -1.4232 | -0.030698 | -0.5342 | -0.059764 | 0 | 0 | 0 | 0 | -0.60954 | -0.57613 | 0.61686 | -18.2748 | -1.2106 | 0.36208 | 0 | -0.28606 | 0 | 0 | 0 | 0 | -0.59722 | -0.56449 | 0.60439 | -17.9055 | -1.1861 | 0.35476 | 0 | -0.28028 | 0 | 0 | 0 | 0 | -0.56628 | -0.53524 | 0.57308 | -16.9778 | -1.1247 | 0.33638 | 0 | -0.26576 | 0 | 0 | 0 | 0 | -0.57147 | -0.54015 | 0.57833 | -17.1335 | -1.135 | 0.33947 | 0 | -0.2682 | 0 | 0 | 0 | 0 | -0.53977 | -0.51018 | 0.54624 | -16.1829 | -1.072 | 0.32063 | 0 | -0.25332 | 0 | -0.0056232 | -0.060335 | 0.010186 | -0.62819 | -1.1725 | 0.31019 | -16.674 | -2.125 | 0.12749 | -0.0053214 | -0.20853 | 0 | -0.011059 | -0.11784 | 0.020317 | -0.68606 | -1.8242 | 0.072267 | -16.5891 | -3.0808 | -0.073172 | -0.010256 | -0.15807 | 0 | -0.016288 | -0.17236 | 0.030362 | -0.73302 | -2.4813 | -0.14898 | -16.4742 | -3.9737 | -0.26985 | -0.014803 | -0.11053 | 0 | -0.021291 | -0.2237 | 0.040288 | -0.77017 | -3.1429 | -0.35346 | -16.3277 | -4.8015 | -0.46183 | -0.018963 | -0.065967 | 0 | -0.026045 | -0.2717 | 0.050059 | -0.79847 | -3.8074 | -0.5411 | -16.1483 | -5.5622 | -0.64829 | -0.022734 | -0.024417
| Total |  | 59.1974 | 48.7724 | 60.0351 | 56.2561 | 52.4103 | 52.3286 | 52.5832 | 50.7905 | 49.6028 | 48.3838 | 50.1159 | 50.8066 | 51.4706 | 53.0792 | 53.6828 | 61.3444 | 62.1898 | 63.8737 | 63.8413 | 65.4999 | 65.1428 | 65.3305 | 65.4982 | 65.6557 | 65.7984 | 54.5686 | 50.7676 | 57.0356 | 70.4261 | 89.1801 | 73.0377 | 62.8811 | -1.0719 | 73.2639 | 81.5756 | 56.9197 | 46.6314 | 52.9123 | 47.4774 | 49.9986 | 56.1687 | 68.0917 | 58.3275 | 50.5929 | -4.2118 | 58.6243 | 63.7201 | 47.0971 | 40.9662 | 69.413 | 61.1419 | 63.2423 | 68.6438 | 83.5264 | 68.8301 | 58.2346 | -3.7387 | 67.7435 | 77.8383 | 59.1053 | 51.6312 | 83.757 | 69.5786 | 65.975 | 60.593 | 70.0698 | 57.9713 | 47.6421 | -7.4527 | 55.0467 | 67.157 | 56.7521 | 53.1894 | 85.442 | 75.2565 | 69.2663 | 56.6126 | 56.6005 | 29.5098 | 33.2169 | -16.2355 | 55.0017 | 50.2839 | 65.399 | 74.3018 | 81.2963 | 73.1236 | 68.5322 | 57.0345 | 53.4862 | 30.9903 | 34.8769 | -15.2232 | 56.1099 | 51.7516 | 66.1727 | 75.0986 | 82.9559 | 75.1278 | 70.329 | 56.4479 | 49.4825 | 31.1574 | 35.2754 | -15.0529 | 55.7146 | 52.2488 | 66.6587 | 76.0511 | 85.1546 | 76.1343 | 70.3863 | 53.1934 | 42.8017 | 28.6172 | 33.0889 | -16.7165 | 52.0572 | 50.0467 | 64.7017 | 75.8008 | 85.0026 | 76.023 | 70.1404 | 51.1439 | 38.1649 | 27.4911 | 32.2453 | -17.4671 | 50.1586 | 49.1085 | 63.6331 | 75.9462 | 84.6126 | 75.7982 | 69.7972 | 48.981 | 33.9374 | 26.4061 | 31.4562 | -18.2188 | 48.2943 | 48.1426 | 62.4665 | 76.0778 | 87.1143 | 78.2102 | 69.7784 | 51.2234 | 36.2359 | 28.9567 | 33.2983 | -14.8302 | 49.8306 | 49.0375 | 62.7856 | 74.5278 | 89.2444 | 79.5777 | 68.5847 | 52.0611 | 37.0327 | 30.158 | 33.8678 | -12.2112 | 49.7201 | 48.5098 | 61.9883 | 73.7319 | 91.1488 | 80.6667 | 67.2575 | 52.9257 | 37.8161 | 31.3558 | 34.4259 | -9.4098 | 49.6055 | 47.9533 | 61.2488 | 73.2758 | 92.4134 | 81.76 | 66.9583 | 55.2539 | 39.7309 | 33.8477 | 36.2397 | -5.3745 | 51.0358 | 48.7406 | 61.8225 | 73.4082 | 93.757 | 82.2361 | 65.4429 | 56.1724 | 40.3968 | 35.0268 | 36.781 | -2.1143 | 50.8911 | 48.1236 | 61.2066 | 73.7421 | 98.7966 | 99.962 | 90.5324 | 72.5816 | 36.4789 | 38.0904 | 33.3829 | -5.3345 | 50.8132 | 57.227 | 77.5313 | 82.122 | 100.4798 | 101.8319 | 91.7403 | 72.9299 | 36.8633 | 38.4448 | 33.7093 | -4.8564 | 51.1405 | 57.6743 | 78.7104 | 83.798 | 102.149 | 103.9331 | 92.8904 | 73.8363 | 38.5839 | 40.18 | 35.2122 | -3.3493 | 52.8679 | 59.5282 | 80.6709 | 86.2869 | 103.7335 | 105.4461 | 94.079 | 73.6199 | 37.6323 | 39.1552 | 34.3621 | -3.8667 | 51.7968 | 58.558 | 80.9988 | 87.041 | 105.3295 | 107.4657 | 95.1792 | 74.5221 | 39.3531 | 40.8916 | 35.865 | -2.3366 | 53.5254 | 60.4049 | 82.9141 | 89.4592 | 107.3882 | 109.1775 | 96.4677 | 73.9 | 39.4991 | 38.1159 | 34.3747 | -3.9123 | 48.3467 | 57.4591 | 85.7682 | 91.9322 | 108.6528 | 110.1542 | 97.1805 | 73.7643 | 40.8539 | 36.6262 | 34.0769 | -4.4574 | 44.5971 | 55.7638 | 88.7038 | 94.6242 | 109.8674 | 110.9778 | 97.8741 | 73.596 | 42.1092 | 35.0355 | 33.7954 | -4.9882 | 40.881 | 53.9749 | 91.4071 | 97.4178 | 111.0565 | 111.6742 | 98.5653 | 73.3943 | 43.2782 | 33.3351 | 33.5305 | -5.5037 | 37.201 | 52.0908 | 93.9022 | 100.3304 | 112.206 | 112.2298 | 99.244 | 73.1564 | 44.3711 | 31.5151 | 33.2821 | -6.0023 | 33.5593 | 50.1073 | 96.1944 | 103.3353
Marginale omkostninger for alle værker (vægtet med marginale ændringer)
| Enhed: Kr/GJ |  | 2016 | 2017 | 2018 | 2019 | 2020 | 2021 | 2022 | 2023 | 2024 | 2025 | 2026 | 2027 | 2028 | 2029 | 2030 | 2031 | 2032 | 2033 | 2034 | 2035 | 2036 | 2037 | 2038 | 2039 | 2040 | 2016-januar | 2016-februar | 2016-marts | 2016-april | 2016-maj | 2016-juni | 2016-juli | 2016-august | 2016-september | 2016-oktober | 2016-november | 2016-december | 2017-januar | 2017-februar | 2017-marts | 2017-april | 2017-maj | 2017-juni | 2017-juli | 2017-august | 2017-september | 2017-oktober | 2017-november | 2017-december | 2018-januar | 2018-februar | 2018-marts | 2018-april | 2018-maj | 2018-juni | 2018-juli | 2018-august | 2018-september | 2018-oktober | 2018-november | 2018-december | 2019-januar | 2019-februar | 2019-marts | 2019-april | 2019-maj | 2019-juni | 2019-juli | 2019-august | 2019-september | 2019-oktober | 2019-november | 2019-december | 2020-januar | 2020-februar | 2020-marts | 2020-april | 2020-maj | 2020-juni | 2020-juli | 2020-august | 2020-september | 2020-oktober | 2020-november | 2020-december | 2021-januar | 2021-februar | 2021-marts | 2021-april | 2021-maj | 2021-juni | 2021-juli | 2021-august | 2021-september | 2021-oktober | 2021-november | 2021-december | 2022-januar | 2022-februar | 2022-marts | 2022-april | 2022-maj | 2022-juni | 2022-juli | 2022-august | 2022-september | 2022-oktober | 2022-november | 2022-december | 2023-januar | 2023-februar | 2023-marts | 2023-april | 2023-maj | 2023-juni | 2023-juli | 2023-august | 2023-september | 2023-oktober | 2023-november | 2023-december | 2024-januar | 2024-februar | 2024-marts | 2024-april | 2024-maj | 2024-juni | 2024-juli | 2024-august | 2024-september | 2024-oktober | 2024-november | 2024-december | 2025-januar | 2025-februar | 2025-marts | 2025-april | 2025-maj | 2025-juni | 2025-juli | 2025-august | 2025-september | 2025-oktober | 2025-november | 2025-december | 2026-januar | 2026-februar | 2026-marts | 2026-april | 2026-maj | 2026-juni | 2026-juli | 2026-august | 2026-september | 2026-oktober | 2026-november | 2026-december | 2027-januar | 2027-februar | 2027-marts | 2027-april | 2027-maj | 2027-juni | 2027-juli | 2027-august | 2027-september | 2027-oktober | 2027-november | 2027-december | 2028-januar | 2028-februar | 2028-marts | 2028-april | 2028-maj | 2028-juni | 2028-juli | 2028-august | 2028-september | 2028-oktober | 2028-november | 2028-december | 2029-januar | 2029-februar | 2029-marts | 2029-april | 2029-maj | 2029-juni | 2029-juli | 2029-august | 2029-september | 2029-oktober | 2029-november | 2029-december | 2030-januar | 2030-februar | 2030-marts | 2030-april | 2030-maj | 2030-juni | 2030-juli | 2030-august | 2030-september | 2030-oktober | 2030-november | 2030-december | 2031-januar | 2031-februar | 2031-marts | 2031-april | 2031-maj | 2031-juni | 2031-juli | 2031-august | 2031-september | 2031-oktober | 2031-november | 2031-december | 2032-januar | 2032-februar | 2032-marts | 2032-april | 2032-maj | 2032-juni | 2032-juli | 2032-august | 2032-september | 2032-oktober | 2032-november | 2032-december | 2033-januar | 2033-februar | 2033-marts | 2033-april | 2033-maj | 2033-juni | 2033-juli | 2033-august | 2033-september | 2033-oktober | 2033-november | 2033-december | 2034-januar | 2034-februar | 2034-marts | 2034-april | 2034-maj | 2034-juni | 2034-juli | 2034-august | 2034-september | 2034-oktober | 2034-november | 2034-december | 2035-januar | 2035-februar | 2035-marts | 2035-april | 2035-maj | 2035-juni | 2035-juli | 2035-august | 2035-september | 2035-oktober | 2035-november | 2035-december | 2036-januar | 2036-februar | 2036-marts | 2036-april | 2036-maj | 2036-juni | 2036-juli | 2036-august | 2036-september | 2036-oktober | 2036-november | 2036-december | 2037-januar | 2037-februar | 2037-marts | 2037-april | 2037-maj | 2037-juni | 2037-juli | 2037-august | 2037-september | 2037-oktober | 2037-november | 2037-december | 2038-januar | 2038-februar | 2038-marts | 2038-april | 2038-maj | 2038-juni | 2038-juli | 2038-august | 2038-september | 2038-oktober | 2038-november | 2038-december | 2039-januar | 2039-februar | 2039-marts | 2039-april | 2039-maj | 2039-juni | 2039-juli | 2039-august | 2039-september | 2039-oktober | 2039-november | 2039-december | 2040-januar | 2040-februar | 2040-marts | 2040-april | 2040-maj | 2040-juni | 2040-juli | 2040-august | 2040-september | 2040-oktober | 2040-november | 2040-december
| Kapitalomkostning | Kr/GJ | 0 | 0 | 0 | 0 | 0 | 0 | 0 | 0 | 0 | 0 | 0 | 0 | 0 | 0 | 0 | 0 | 0 | 0 | 0 | 0 | 0 | 0 | 0 | 0 | 0 | 0 | 0 | 0 | 0 | 0 | 0 | 0 | 0 | 0 | 0 | 0 | 0 | 0 | 0 | 0 | 0 | 0 | 0 | 0 | 0 | 0 | 0 | 0 | 0 | 0 | 0 | 0 | 0 | 0 | 0 | 0 | 0 | 0 | 0 | 0 | 0 | 0 | 0 | 0 | 0 | 0 | 0 | 0 | 0 | 0 | 0 | 0 | 0 | 0 | 0 | 0 | 0 | 0 | 0 | 0 | 0 | 0 | 0 | 0 | 0 | 0 | 0 | 0 | 0 | 0 | 0 | 0 | 0 | 0 | 0 | 0 | 0 | 0 | 0 | 0 | 0 | 0 | 0 | 0 | 0 | 0 | 0 | 0 | 0 | 0 | 0 | 0 | 0 | 0 | 0 | 0 | 0 | 0 | 0 | 0 | 0 | 0 | 0 | 0 | 0 | 0 | 0 | 0 | 0 | 0 | 0 | 0 | 0 | 0 | 0 | 0 | 0 | 0 | 0 | 0 | 0 | 0 | 0 | 0 | 0 | 0 | 0 | 0 | 0 | 0 | 0 | 0 | 0 | 0 | 0 | 0 | 0 | 0 | 0 | 0 | 0 | 0 | 0 | 0 | 0 | 0 | 0 | 0 | 0 | 0 | 0 | 0 | 0 | 0 | 0 | 0 | 0 | 0 | 0 | 0 | 0 | 0 | 0 | 0 | 0 | 0 | 0 | 0 | 0 | 0 | 0 | 0 | 0 | 0 | 0 | 0 | 0 | 0 | 0 | 0 | 0 | 0 | 0 | 0 | 0 | 0 | 0 | 0 | 0 | 0 | 0 | 0 | 0 | 0 | 0 | 0 | 0 | 0 | 0 | 0 | 0 | 0 | 0 | 0 | 0 | 0 | 0 | 0 | 0 | 0 | 0 | 0 | 0 | 0 | 0 | 0 | 0 | 0 | 0 | 0 | 0 | 0 | 0 | 0 | 0 | 0 | 0 | 0 | 0 | 0 | 0 | 0 | 0 | 0 | 0 | 0 | 0 | 0 | 0 | 0 | 0 | 0 | 0 | 0 | 0 | 0 | 0 | 0 | 0 | 0 | 0 | 0 | 0 | 0 | 0 | 0 | 0 | 0 | 0 | 0 | 0 | 0 | 0 | 0 | 0 | 0 | 0 | 0 | 0 | 0 | 0 | 0 | 0 | 0 | 0 | 0 | 0 | 0 | 0 | 0 | 0 | 0 | 0 | 0 | 0 | 0 | 0 | 0 | 0 | 0 | 0 | 0 | 0 | 0 | 0 | 0 | 0 | 0 | 0 | 0 | 0 | 0 | 0 | 0 | 0
| Faste D&V | Kr/GJ | 0 | 0 | 0 | 0 | 0 | 0 | 0 | 0 | 0 | 0 | 0 | 0 | 0 | 0 | 0 | 0 | 0 | 0 | 0 | 0 | 0 | 0 | 0 | 0 | 0 | 0 | 0 | 0 | 0 | 0 | 0 | 0 | 0 | 0 | 0 | 0 | 0 | 0 | 0 | 0 | 0 | 0 | 0 | 0 | 0 | 0 | 0 | 0 | 0 | 0 | 0 | 0 | 0 | 0 | 0 | 0 | 0 | 0 | 0 | 0 | 0 | 0 | 0 | 0 | 0 | 0 | 0 | 0 | 0 | 0 | 0 | 0 | 0 | 0 | 0 | 0 | 0 | 0 | 0 | 0 | 0 | 0 | 0 | 0 | 0 | 0 | 0 | 0 | 0 | 0 | 0 | 0 | 0 | 0 | 0 | 0 | 0 | 0 | 0 | 0 | 0 | 0 | 0 | 0 | 0 | 0 | 0 | 0 | 0 | 0 | 0 | 0 | 0 | 0 | 0 | 0 | 0 | 0 | 0 | 0 | 0 | 0 | 0 | 0 | 0 | 0 | 0 | 0 | 0 | 0 | 0 | 0 | 0 | 0 | 0 | 0 | 0 | 0 | 0 | 0 | 0 | 0 | 0 | 0 | 0 | 0 | 0 | 0 | 0 | 0 | 0 | 0 | 0 | 0 | 0 | 0 | 0 | 0 | 0 | 0 | 0 | 0 | 0 | 0 | 0 | 0 | 0 | 0 | 0 | 0 | 0 | 0 | 0 | 0 | 0 | 0 | 0 | 0 | 0 | 0 | 0 | 0 | 0 | 0 | 0 | 0 | 0 | 0 | 0 | 0 | 0 | 0 | 0 | 0 | 0 | 0 | 0 | 0 | 0 | 0 | 0 | 0 | 0 | 0 | 0 | 0 | 0 | 0 | 0 | 0 | 0 | 0 | 0 | 0 | 0 | 0 | 0 | 0 | 0 | 0 | 0 | 0 | 0 | 0 | 0 | 0 | 0 | 0 | 0 | 0 | 0 | 0 | 0 | 0 | 0 | 0 | 0 | 0 | 0 | 0 | 0 | 0 | 0 | 0 | 0 | 0 | 0 | 0 | 0 | 0 | 0 | 0 | 0 | 0 | 0 | 0 | 0 | 0 | 0 | 0 | 0 | 0 | 0 | 0 | 0 | 0 | 0 | 0 | 0 | 0 | 0 | 0 | 0 | 0 | 0 | 0 | 0 | 0 | 0 | 0 | 0 | 0 | 0 | 0 | 0 | 0 | 0 | 0 | 0 | 0 | 0 | 0 | 0 | 0 | 0 | 0 | 0 | 0 | 0 | 0 | 0 | 0 | 0 | 0 | 0 | 0 | 0 | 0 | 0 | 0 | 0 | 0 | 0 | 0 | 0 | 0 | 0 | 0 | 0 | 0 | 0 | 0 | 0 | 0 | 0
| Var O&M | Kr/GJ | 5.5918 | 5.5918 | 5.5918 | 5.5918 | 5.363 | 5.3314 | 5.2999 | 5.2684 | 5.2369 | 5.2053 | 5.1837 | 5.162 | 5.1404 | 5.1187 | 5.097 | 4.5751 | 4.5751 | 4.5751 | 4.5751 | 4.5751 | 4.6686 | 4.7622 | 4.8557 | 4.9492 | 5.0428 | 1.7181 | 2.6986 | 3.4169 | 4.8692 | 5.4586 | 5.2445 | 7.5803 | 15.6804 | 6.5459 | 5.141 | 4.1256 | 3.6502 | 1.7181 | 2.6986 | 3.4169 | 4.8692 | 5.4586 | 5.2445 | 7.5803 | 15.6804 | 6.5459 | 5.141 | 4.1256 | 3.6502 | 1.7181 | 2.6986 | 3.4169 | 4.8692 | 5.4586 | 5.2445 | 7.5803 | 15.6804 | 6.5459 | 5.141 | 4.1256 | 3.6502 | 1.7181 | 2.6986 | 3.4169 | 4.8692 | 5.4586 | 5.2445 | 7.5803 | 15.6804 | 6.5459 | 5.141 | 4.1256 | 3.6502 | 1.3348 | 2.8896 | 3.671 | 4.8607 | 5.7647 | 5.8709 | 3.1408 | 16.8029 | 6.0875 | 5.0691 | 4.8446 | 3.9854 | 1.3821 | 2.8592 | 3.6378 | 4.8603 | 5.7866 | 5.761 | 3.0285 | 16.8445 | 6.0959 | 5.0377 | 4.6249 | 3.8467 | 1.4295 | 2.8288 | 3.6041 | 4.8599 | 5.807 | 5.6458 | 2.9128 | 16.8852 | 6.1043 | 5.0064 | 4.4031 | 3.7089 | 1.4769 | 2.7984 | 3.5698 | 4.8595 | 5.8261 | 5.5249 | 2.7934 | 16.9249 | 6.1127 | 4.9752 | 4.1791 | 3.572 | 1.5243 | 2.7681 | 3.535 | 4.8592 | 5.844 | 5.3978 | 2.6702 | 16.9638 | 6.1212 | 4.9442 | 3.9529 | 3.4359 | 1.5719 | 2.7378 | 3.4996 | 4.8588 | 5.8608 | 5.2641 | 2.5429 | 17.0017 | 6.1296 | 4.9132 | 3.7245 | 3.3006 | 1.5262 | 2.7963 | 3.5701 | 4.957 | 5.7122 | 5.3888 | 2.7759 | 16.5833 | 6.1842 | 4.9229 | 3.9509 | 3.4044 | 1.4802 | 2.8543 | 3.6387 | 5.0576 | 5.561 | 5.5137 | 2.9906 | 16.1326 | 6.2384 | 4.9328 | 4.1744 | 3.5086 | 1.4338 | 2.9116 | 3.7054 | 5.1607 | 5.4071 | 5.6388 | 3.189 | 15.6456 | 6.2921 | 4.9427 | 4.3952 | 3.6133 | 1.387 | 2.9683 | 3.7703 | 5.2663 | 5.2506 | 5.7643 | 3.373 | 15.1177 | 6.3454 | 4.9526 | 4.6133 | 3.7185 | 1.3398 | 3.0245 | 3.8336 | 5.3746 | 5.0913 | 5.8899 | 3.5441 | 14.5437 | 6.3981 | 4.9627 | 4.8287 | 3.8243 | 1.1054 | 1.528 | 1.8828 | 4.2234 | 5.075 | 5.2887 | 4.1781 | 15.0568 | 6.1386 | 5.0682 | 3.3395 | 3.4573 | 1.1054 | 1.528 | 1.8828 | 4.2234 | 5.075 | 5.2887 | 4.1781 | 15.0568 | 6.1386 | 5.0682 | 3.3395 | 3.4573 | 1.1054 | 1.528 | 1.8828 | 4.2234 | 5.075 | 5.2887 | 4.1781 | 15.0568 | 6.1386 | 5.0682 | 3.3395 | 3.4573 | 1.1054 | 1.528 | 1.8828 | 4.2234 | 5.075 | 5.2887 | 4.1781 | 15.0568 | 6.1386 | 5.0682 | 3.3395 | 3.4573 | 1.1054 | 1.528 | 1.8828 | 4.2234 | 5.075 | 5.2887 | 4.1781 | 15.0568 | 6.1386 | 5.0682 | 3.3395 | 3.4573 | 1.1008 | 1.5075 | 1.9738 | 4.2121 | 5.1107 | 5.6716 | 4.2952 | 15.2671 | 6.6446 | 5.1041 | 3.1388 | 3.5358 | 1.0963 | 1.4867 | 2.0652 | 4.2004 | 5.1431 | 6.0792 | 4.41 | 15.4789 | 7.1478 | 5.1413 | 2.9422 | 3.6132 | 1.092 | 1.4655 | 2.1572 | 4.188 | 5.1727 | 6.514 | 4.5227 | 15.6922 | 7.6484 | 5.1798 | 2.7497 | 3.6895 | 1.0878 | 1.4438 | 2.2498 | 4.1751 | 5.1998 | 6.9788 | 4.6333 | 15.9071 | 8.1463 | 5.2197 | 2.5611 | 3.7648 | 1.0838 | 1.4217 | 2.3428 | 4.1614 | 5.2248 | 7.4769 | 4.7418 | 16.1235 | 8.6415 | 5.2611 | 2.3763 | 3.8391
| Energiomkostninger | Kr/GJ | 72.4607 | 61.3515 | 79.2196 | 82.2774 | 83.0734 | 81.3818 | 81.1541 | 81.0042 | 80.2598 | 79.4502 | 79.8808 | 80.2952 | 80.6874 | 81.0401 | 81.3894 | 82.1849 | 82.8933 | 83.5527 | 84.2621 | 84.8902 | 83.7483 | 82.254 | 80.7267 | 79.1758 | 77.5961 | 57.5813 | 62.0993 | 71.5928 | 90.2835 | 104.7353 | 90.3325 | 79.2168 | -3.5204 | 94.7075 | 96.1419 | 71.1414 | 62.1638 | 56.5359 | 59.138 | 64.4447 | 74.9907 | 81.9799 | 74.1086 | 65.47 | -6.6349 | 78.1281 | 76.8914 | 61.0414 | 56.6453 | 72.381 | 75.2621 | 82.4127 | 96.5785 | 107.549 | 94.3593 | 83.3685 | -2.1105 | 99.312 | 99.7232 | 78.0344 | 71.3623 | 85.9442 | 86.1135 | 89.9533 | 97.9848 | 104.7585 | 93.7156 | 83.516 | -1.7031 | 99.2295 | 98.1624 | 80.7292 | 76.9344 | 71.2077 | 93.0957 | 99.1053 | 93.6815 | 110.6846 | 72.1011 | 79.5939 | -12.2167 | 108.3326 | 93.164 | 103.3726 | 91.9972 | 68.8732 | 89.96 | 96.9349 | 94.7509 | 104.0216 | 72.0606 | 79.564 | -12.3066 | 107.3432 | 93.4704 | 102.7741 | 85.8275 | 72.3224 | 91.818 | 98.4281 | 96.0013 | 98.2985 | 72.1039 | 79.6291 | -12.3412 | 106.5444 | 94.186 | 103.1641 | 80.5359 | 76.4697 | 94.2695 | 100.3275 | 97.2791 | 93.1368 | 72.179 | 79.7298 | -12.3733 | 105.8097 | 94.9955 | 103.5599 | 74.1196 | 77.9677 | 94.4682 | 100.5721 | 98.5352 | 88.4069 | 72.2647 | 79.7967 | -12.4196 | 105.1342 | 95.6669 | 103.5244 | 67.5145 | 79.3201 | 94.5308 | 100.6815 | 99.7611 | 84.0981 | 72.3687 | 79.8745 | -12.4723 | 104.4711 | 96.3217 | 103.3651 | 60.5692 | 76.7422 | 92.1706 | 101.5285 | 100.3798 | 82.0934 | 72.8347 | 79.9467 | -8.6878 | 103.4701 | 95.7974 | 103.0294 | 64.7042 | 73.9294 | 89.6045 | 102.2114 | 101.0342 | 80.0241 | 73.2926 | 80.0576 | -4.59 | 102.468 | 95.2611 | 102.7471 | 69.1571 | 70.8827 | 86.8439 | 102.7411 | 101.7013 | 77.8925 | 73.7387 | 80.1865 | -0.14101 | 101.4642 | 94.6987 | 102.5021 | 73.9139 | 67.6216 | 83.9046 | 103.11 | 102.343 | 75.6692 | 74.1676 | 80.3306 | 4.7032 | 100.4364 | 94.0762 | 102.2411 | 78.93 | 64.148 | 80.8178 | 103.3848 | 103.0275 | 73.3998 | 74.589 | 80.4938 | 9.9948 | 99.4241 | 93.4597 | 102.0497 | 84.2233 | 84.1629 | 92.7744 | 78.1027 | 86.3592 | 79.6453 | 82.9837 | 73.6828 | 3.6573 | 96.0374 | 103.8896 | 96.2685 | 99.5307 | 85.5562 | 94.3211 | 79.1129 | 86.6914 | 80.0125 | 83.3261 | 74.0215 | 3.7661 | 96.3395 | 104.3183 | 97.2684 | 100.9198 | 86.9125 | 95.8266 | 80.06 | 87.0325 | 80.3708 | 83.6489 | 74.312 | 3.8738 | 96.5743 | 104.679 | 98.1863 | 102.1488 | 88.2135 | 97.2704 | 81.0449 | 87.3483 | 80.7459 | 84.0114 | 74.7001 | 3.9838 | 96.9431 | 105.1643 | 99.1885 | 103.5725 | 89.4854 | 98.6818 | 81.9344 | 87.6845 | 81.1034 | 84.3346 | 74.9914 | 4.0916 | 97.1776 | 105.5173 | 100.0542 | 104.7196 | 91.1345 | 98.1836 | 84.3725 | 87.6387 | 80.8645 | 80.9654 | 73.627 | 2.0728 | 88.1412 | 102.4765 | 94.3665 | 112.5084 | 91.9709 | 96.6608 | 86.2321 | 87.5352 | 80.6416 | 77.3183 | 72.2389 | 0.026994 | 79.0403 | 99.1537 | 88.1279 | 119.4364 | 92.7561 | 94.9617 | 88.071 | 87.4045 | 80.4511 | 73.3882 | 70.8754 | -2.0448 | 69.9434 | 95.6761 | 81.8786 | 126.3547 | 93.5142 | 93.1123 | 89.9057 | 87.2463 | 80.2891 | 69.1459 | 69.5357 | -4.143 | 60.8508 | 92.0383 | 75.6367 | 133.2818 | 94.231 | 91.0993 | 91.726 | 87.0585 | 80.1521 | 64.5578 | 68.2193 | -6.2677 | 51.7625 | 88.2325 | 69.4023 | 140.1917
| El-transportomkostninger | Kr/GJ | 0.15915 | 0.11128 | 0.10113 | 0.075592 | 0.097288 | 0.095949 | 0.095031 | 0.094931 | 0.094412 | 0.093886 | 0.1513 | 0.20912 | 0.26696 | 0.32342 | 0.38104 | 0.54576 | 0.54576 | 0.54341 | 0.54576 | 0.54341 | 0.5509 | 0.55605 | 0.56119 | 0.56633 | 0.57147 | 0 | 0 | 0.12897 | 0.19434 | 0.39883 | 0.43965 | 0.35582 | 0.12689 | -7.5939e-06 | 0.16963 | 0.042614 | 0.042988 | 0 | 0 | 0.090177 | 0.13589 | 0.27887 | 0.30742 | 0.2488 | 0.088726 | -5.3099e-06 | 0.11861 | 0.029797 | 0.030058 | 0 | 0 | 0.081948 | 0.12349 | 0.25342 | 0.27936 | 0.2261 | 0.080629 | -4.8253e-06 | 0.10779 | 0.027078 | 0.027316 | 0 | 0 | 0.061256 | 0.092309 | 0.18943 | 0.20882 | 0.16901 | 0.06027 | -3.6069e-06 | 0.08057 | 0.020241 | 0.020418 | 0.0078777 | 0.1063 | 0.1159 | 0.305 | -0.067643 | 0.023691 | 0.065911 | 0.070046 | -0.078016 | 0.027748 | 0.4401 | 0.14678 | 0.0078483 | 0.09659 | 0.10417 | 0.30968 | -0.065361 | 0.029194 | 0.10693 | 0.055138 | -0.059986 | 0.065819 | 0.38392 | 0.11408 | 0.0078529 | 0.087345 | 0.092759 | 0.31562 | -0.063506 | 0.035072 | 0.14952 | 0.040873 | -0.042292 | 0.10389 | 0.32913 | 0.082232 | 0.0079259 | 0.078786 | 0.081864 | 0.3243 | -0.062309 | 0.041601 | 0.19513 | 0.027169 | -0.024813 | 0.14307 | 0.27619 | 0.051026 | 0.0079649 | 0.069778 | 0.070272 | 0.33161 | -0.060932 | 0.048349 | 0.24189 | 0.013488 | -0.0069952 | 0.18202 | 0.2208 | 0.019395 | 0.0080041 | 0.060698 | 0.058377 | 0.33892 | -0.059643 | 0.0555 | 0.29056 | 0 | 0.010977 | 0.22118 | 0.16436 | -0.012304 | 0.024811 | 0.095166 | 0.17073 | 0.39561 | 0.060532 | 0.061046 | 0.21236 | 0.00061038 | 0.096217 | 0.30409 | 0.327 | 0.070062 | 0.041794 | 0.12953 | 0.28025 | 0.45517 | 0.18256 | 0.06684 | 0.14143 | 0.0012681 | 0.18077 | 0.38854 | 0.48834 | 0.15278 | 0.058922 | 0.16354 | 0.38682 | 0.51621 | 0.30674 | 0.072647 | 0.075856 | 0.0019789 | 0.2646 | 0.47363 | 0.64772 | 0.23592 | 0.075868 | 0.19635 | 0.48844 | 0.57629 | 0.43129 | 0.078131 | 0.014976 | 0.0027376 | 0.34623 | 0.55695 | 0.80172 | 0.3181 | 0.093214 | 0.22952 | 0.58901 | 0.64016 | 0.55941 | 0.083939 | -0.041337 | 0.003572 | 0.42829 | 0.64292 | 0.95662 | 0.40171 | 0 | 0 | 0.58488 | -0.1714 | 0.13429 | 0.30614 | 0.75209 | 0.017873 | 1.0389 | 1.0043 | 0.91823 | 1.9228 | 0 | 0 | 0.58488 | -0.1714 | 0.13429 | 0.30614 | 0.75209 | 0.017873 | 1.0389 | 1.0043 | 0.91823 | 1.9228 | 0 | 0 | 0.58236 | -0.17066 | 0.13371 | 0.30482 | 0.74885 | 0.017796 | 1.0344 | 0.99999 | 0.91427 | 1.9145 | 0 | 0 | 0.58488 | -0.1714 | 0.13429 | 0.30614 | 0.75209 | 0.017873 | 1.0389 | 1.0043 | 0.91823 | 1.9228 | 0 | 0 | 0.58236 | -0.17066 | 0.13371 | 0.30482 | 0.74885 | 0.017796 | 1.0344 | 0.99999 | 0.91427 | 1.9145 | 0 | 0 | 0.54105 | -0.13242 | 0.21032 | 0.29652 | 0.7406 | 0.023984 | 1.3422 | 0.96347 | 0.76917 | 1.8282 | 0 | 0 | 0.49697 | -0.091576 | 0.27941 | 0.28628 | 0.72933 | 0.030138 | 1.6438 | 0.9212 | 0.62322 | 1.735 | 0 | 0 | 0.45264 | -0.048711 | 0.34246 | 0.27535 | 0.71827 | 0.036337 | 1.9439 | 0.87742 | 0.48027 | 1.6429 | 0 | 0 | 0.40805 | -0.0036771 | 0.40024 | 0.26367 | 0.70741 | 0.04258 | 2.2424 | 0.83204 | 0.34023 | 1.5522 | 0 | 0 | 0.36321 | 0.043695 | 0.45337 | 0.25116 | 0.69675 | 0.048868 | 2.5392 | 0.78498 | 0.20303 | 1.4626
| CO2-omkostning | Kr/GJ | 2.2538 | 1.6611 | 4.5246 | 7.6112 | 3.6771 | 3.3993 | 3.1245 | 2.8539 | 2.6466 | 2.4286 | 2.3717 | 2.3105 | 2.2447 | 2.1741 | 2.0986 | 6.0366 | 6.1752 | 6.3168 | 6.4613 | 6.6089 | 6.9038 | 7.2111 | 7.5313 | 7.8649 | 8.2125 | 3.8025 | 4.6262 | 3.9453 | 2.1459 | -0.69354 | 0.54118 | 0.67801 | 2.6803 | 0.3716 | 0.16877 | 3.6909 | 5.1698 | 2.7908 | 3.4039 | 2.9054 | 1.5838 | -0.50961 | 0.40032 | 0.50006 | 1.9794 | 0.27373 | 0.12616 | 2.7244 | 3.8138 | 7.4503 | 9.1986 | 7.8836 | 4.3433 | -1.3682 | 1.1096 | 1.3669 | 5.4444 | 0.74388 | 0.36684 | 7.4763 | 10.4366 | 12.4073 | 15.4134 | 13.2369 | 7.3306 | -2.2852 | 1.8825 | 2.3033 | 9.2022 | 1.2499 | 0.63631 | 12.6223 | 17.5965 | 10.8483 | 9.2477 | 6.6836 | 0.32277 | 0.45016 | 0.9516 | -1.1293 | 10.7083 | 0.40057 | 0.67696 | 1.9868 | 3.2447 | 10.2833 | 8.7443 | 6.306 | 0.23066 | 0.5149 | 0.89291 | -1.2487 | 11.0313 | 0.40415 | 0.66132 | 1.704 | 1.4277 | 9.7065 | 8.2339 | 5.9193 | 0.14006 | 0.5847 | 0.8268 | -1.3755 | 11.3653 | 0.40941 | 0.64459 | 1.4198 | -0.34248 | 9.1186 | 7.7172 | 5.5243 | 0.051255 | 0.6597 | 0.75256 | -1.51 | 11.7106 | 0.4165 | 0.62674 | 1.1352 | -2.0584 | 8.8454 | 7.4691 | 5.3187 | -0.03776 | 0.74654 | 0.67023 | -1.6495 | 12.0683 | 0.42721 | 0.62977 | 0.88267 | -3.8568 | 8.5531 | 7.2053 | 5.0949 | -0.13012 | 0.83458 | 0.57694 | -1.799 | 12.437 | 0.43852 | 0.63255 | 0.61506 | -5.7228 | 7.9666 | 6.294 | 4.3622 | 0.048513 | 0.83738 | 0.69654 | -1.6619 | 12.3507 | 0.53068 | 0.57834 | 0.91501 | -4.4487 | 7.3431 | 5.3503 | 3.6183 | 0.24081 | 0.83918 | 0.82294 | -1.5304 | 12.2121 | 0.62724 | 0.52086 | 1.2251 | -3.1085 | 6.6813 | 4.3735 | 2.8628 | 0.44762 | 0.83989 | 0.95644 | -1.4035 | 12.0123 | 0.72836 | 0.46 | 1.5457 | -1.6999 | 5.9797 | 3.3628 | 2.0953 | 0.66986 | 0.83942 | 1.0974 | -1.2804 | 11.7413 | 0.83421 | 0.39562 | 1.877 | -0.2207 | 5.2367 | 2.3175 | 1.3154 | 0.90847 | 0.83768 | 1.2461 | -1.1605 | 11.3871 | 0.94497 | 0.32759 | 2.2192 | 1.3315 | 13.5875 | 15.1326 | 9.2741 | 0.75522 | 0.63991 | 0.40964 | -0.41318 | 12.425 | 0.85618 | 0.96488 | 8.4006 | 13.3741 | 13.882 | 15.4609 | 9.4749 | 0.77157 | 0.65711 | 0.42167 | -0.42551 | 12.7944 | 0.88139 | 0.98379 | 8.5825 | 13.6653 | 14.182 | 15.7952 | 9.6795 | 0.78823 | 0.67478 | 0.43406 | -0.43822 | 13.1747 | 0.90735 | 1.003 | 8.7678 | 13.9621 | 14.4875 | 16.1358 | 9.8879 | 0.80519 | 0.69291 | 0.4468 | -0.4513 | 13.5664 | 0.93407 | 1.0224 | 8.9565 | 14.2645 | 14.7987 | 16.4827 | 10.1001 | 0.82247 | 0.71152 | 0.45993 | -0.46477 | 13.9696 | 0.96158 | 1.0421 | 9.1487 | 14.5724 | 15.0941 | 16.2493 | 10.4147 | 0.77235 | 0.79395 | 1.0544 | -0.26661 | 14.7015 | 1.9107 | 1.0659 | 8.3904 | 15.9236 | 15.3951 | 15.9856 | 10.7389 | 0.71617 | 0.87486 | 1.7225 | -0.060385 | 15.4668 | 2.9103 | 1.0932 | 7.6154 | 17.3095 | 15.7017 | 15.69 | 11.0732 | 0.65337 | 0.95471 | 2.4731 | 0.15421 | 16.267 | 3.9624 | 1.1245 | 6.8232 | 18.7307 | 16.0139 | 15.3605 | 11.4176 | 0.58333 | 1.0339 | 3.3166 | 0.37748 | 17.1037 | 5.0693 | 1.1602 | 6.0134 | 20.1879 | 16.3318 | 14.9953 | 11.7726 | 0.50535 | 1.1127 | 4.2647 | 0.60976 | 17.9784 | 6.2331 | 1.2009 | 5.1856 | 21.6817
| CH4-omkostning | Kr/GJ | 0.0046664 | 0.0046664 | 0.0046664 | 0.0046664 | 0.0051018 | 0.0051179 | 0.005134 | 0.0051501 | 0.0051662 | 0.0051823 | 0.0051661 | 0.00515 | 0.0051338 | 0.0051177 | 0.0051015 | 0.0042156 | 0.0042156 | 0.0042156 | 0.0042156 | 0.0042156 | 0.0041408 | 0.0040659 | 0.003991 | 0.0039162 | 0.0038413 | 0.0030093 | 0.003467 | 0.0041964 | 0.0057725 | 0.0067622 | 0.0054153 | 0.0053473 | 0.001853 | 0.0058857 | 0.0063024 | 0.0044672 | 0.0037345 | 0.0030093 | 0.003467 | 0.0041964 | 0.0057725 | 0.0067622 | 0.0054153 | 0.0053473 | 0.001853 | 0.0058857 | 0.0063024 | 0.0044672 | 0.0037345 | 0.0030093 | 0.003467 | 0.0041964 | 0.0057725 | 0.0067622 | 0.0054153 | 0.0053473 | 0.001853 | 0.0058857 | 0.0063024 | 0.0044672 | 0.0037345 | 0.0030093 | 0.003467 | 0.0041964 | 0.0057725 | 0.0067622 | 0.0054153 | 0.0053473 | 0.001853 | 0.0058857 | 0.0063024 | 0.0044672 | 0.0037345 | 0.0026187 | 0.0043057 | 0.0052263 | 0.0062157 | 0.0058849 | 0.0055191 | 0.006182 | 0.0014464 | 0.0062843 | 0.0061278 | 0.0062505 | 0.005232 | 0.0027599 | 0.004356 | 0.0052556 | 0.0063019 | 0.0058209 | 0.0055472 | 0.0061949 | 0.0014376 | 0.0062565 | 0.00613 | 0.0062792 | 0.0051836 | 0.0029012 | 0.0044063 | 0.0052854 | 0.0063872 | 0.0057611 | 0.0055767 | 0.0062081 | 0.0014291 | 0.0062288 | 0.0061321 | 0.0063081 | 0.0051355 | 0.0030428 | 0.0044565 | 0.0053157 | 0.0064718 | 0.0057052 | 0.0056076 | 0.0062218 | 0.0014207 | 0.006201 | 0.0061343 | 0.0063373 | 0.0050878 | 0.0031845 | 0.0045066 | 0.0053465 | 0.0065556 | 0.0056528 | 0.0056402 | 0.0062359 | 0.0014125 | 0.0061732 | 0.0061364 | 0.0063668 | 0.0050403 | 0.0033264 | 0.0045567 | 0.0053778 | 0.0066386 | 0.0056037 | 0.0056744 | 0.0062504 | 0.0014045 | 0.0061454 | 0.0061385 | 0.0063966 | 0.0049931 | 0.0032365 | 0.0045403 | 0.0055336 | 0.0065248 | 0.0055049 | 0.0055869 | 0.0061807 | 0.001565 | 0.0060627 | 0.0060994 | 0.0063053 | 0.0049864 | 0.0031458 | 0.0045241 | 0.0056851 | 0.0064082 | 0.0054044 | 0.0054992 | 0.0061165 | 0.0017379 | 0.0059807 | 0.00606 | 0.0062152 | 0.0049796 | 0.0030543 | 0.004508 | 0.0058325 | 0.0062888 | 0.0053021 | 0.0054113 | 0.0060571 | 0.0019247 | 0.0058995 | 0.0060203 | 0.0061262 | 0.0049727 | 0.0029621 | 0.0044921 | 0.0059759 | 0.0061664 | 0.005198 | 0.0053232 | 0.006002 | 0.0021272 | 0.0058189 | 0.0059803 | 0.0060383 | 0.0049659 | 0.0028691 | 0.0044764 | 0.0061155 | 0.0060409 | 0.0050921 | 0.005235 | 0.0059509 | 0.0023474 | 0.0057391 | 0.0059401 | 0.0059515 | 0.004959 | 0.0024945 | 0.0027025 | 0.0029301 | 0.0047245 | 0.0057894 | 0.0055085 | 0.0053796 | 0.0020742 | 0.0053942 | 0.005691 | 0.0040943 | 0.0032285 | 0.0024945 | 0.0027025 | 0.0029301 | 0.0047245 | 0.0057894 | 0.0055085 | 0.0053796 | 0.0020742 | 0.0053942 | 0.005691 | 0.0040943 | 0.0032285 | 0.0024945 | 0.0027025 | 0.0029301 | 0.0047245 | 0.0057894 | 0.0055085 | 0.0053796 | 0.0020742 | 0.0053942 | 0.005691 | 0.0040943 | 0.0032285 | 0.0024945 | 0.0027025 | 0.0029301 | 0.0047245 | 0.0057894 | 0.0055085 | 0.0053796 | 0.0020742 | 0.0053942 | 0.005691 | 0.0040943 | 0.0032285 | 0.0024945 | 0.0027025 | 0.0029301 | 0.0047245 | 0.0057894 | 0.0055085 | 0.0053796 | 0.0020742 | 0.0053942 | 0.005691 | 0.0040943 | 0.0032285 | 0.0024912 | 0.00267 | 0.0029941 | 0.0047419 | 0.0056364 | 0.0053657 | 0.0053243 | 0.001996 | 0.0049922 | 0.0056469 | 0.0038574 | 0.0033872 | 0.002488 | 0.0026369 | 0.0030584 | 0.0047601 | 0.0054973 | 0.0052136 | 0.0052701 | 0.0019173 | 0.0045924 | 0.0056013 | 0.0036254 | 0.0035438 | 0.0024849 | 0.0026031 | 0.0031231 | 0.0047792 | 0.0053705 | 0.0050514 | 0.0052168 | 0.0018381 | 0.0041947 | 0.0055541 | 0.0033982 | 0.0036983 | 0.0024819 | 0.0025687 | 0.0031882 | 0.0047993 | 0.0052542 | 0.004878 | 0.0051646 | 0.0017582 | 0.0037992 | 0.0055052 | 0.0031756 | 0.0038506 | 0.002479 | 0.0025336 | 0.0032536 | 0.0048204 | 0.0051473 | 0.0046922 | 0.0051133 | 0.0016778 | 0.0034057 | 0.0054544 | 0.0029575 | 0.0040009
| N20-omkostning | Kr/GJ | 0.022518 | 0.022518 | 0.022518 | 0.022518 | 0.021869 | 0.021614 | 0.021358 | 0.021103 | 0.020848 | 0.020592 | 0.020448 | 0.020304 | 0.02016 | 0.020016 | 0.019872 | 0.020242 | 0.020242 | 0.020242 | 0.020242 | 0.020242 | 0.020106 | 0.019969 | 0.019833 | 0.019696 | 0.01956 | 0.019984 | 0.022037 | 0.022284 | 0.022624 | 0.020111 | 0.021855 | 0.024623 | 0.027542 | 0.0251 | 0.020206 | 0.021345 | 0.022291 | 0.019984 | 0.022037 | 0.022284 | 0.022624 | 0.020111 | 0.021855 | 0.024623 | 0.027542 | 0.0251 | 0.020206 | 0.021345 | 0.022291 | 0.019984 | 0.022037 | 0.022284 | 0.022624 | 0.020111 | 0.021855 | 0.024623 | 0.027542 | 0.0251 | 0.020206 | 0.021345 | 0.022291 | 0.019984 | 0.022037 | 0.022284 | 0.022624 | 0.020111 | 0.021855 | 0.024623 | 0.027542 | 0.0251 | 0.020206 | 0.021345 | 0.022291 | 0.017583 | 0.021664 | 0.022474 | 0.020174 | 0.026574 | 0.02118 | 0.017292 | 0.028046 | 0.025507 | 0.021742 | 0.02168 | 0.019485 | 0.017665 | 0.021483 | 0.022305 | 0.020423 | 0.025705 | 0.02089 | 0.016891 | 0.028122 | 0.025446 | 0.021762 | 0.021552 | 0.01776 | 0.017746 | 0.021303 | 0.022134 | 0.020669 | 0.024895 | 0.020587 | 0.016478 | 0.028196 | 0.025385 | 0.021782 | 0.021423 | 0.016046 | 0.017828 | 0.021122 | 0.021959 | 0.020914 | 0.024137 | 0.020268 | 0.016052 | 0.028268 | 0.025324 | 0.021802 | 0.021293 | 0.014343 | 0.01791 | 0.020941 | 0.021782 | 0.021155 | 0.023427 | 0.019932 | 0.015612 | 0.028339 | 0.025263 | 0.021822 | 0.021161 | 0.012651 | 0.017993 | 0.020761 | 0.021602 | 0.021395 | 0.022761 | 0.01958 | 0.015158 | 0.028408 | 0.025202 | 0.021842 | 0.021028 | 0.01097 | 0.017054 | 0.019802 | 0.021407 | 0.021663 | 0.022003 | 0.019804 | 0.01565 | 0.028186 | 0.024984 | 0.021602 | 0.021082 | 0.012214 | 0.016107 | 0.018854 | 0.021217 | 0.021938 | 0.021231 | 0.020029 | 0.016104 | 0.027946 | 0.024768 | 0.02136 | 0.021136 | 0.013465 | 0.015152 | 0.017916 | 0.021032 | 0.022219 | 0.020447 | 0.020254 | 0.016523 | 0.027688 | 0.024554 | 0.021116 | 0.021189 | 0.014721 | 0.01419 | 0.016987 | 0.020852 | 0.022508 | 0.019648 | 0.02048 | 0.016912 | 0.027407 | 0.024342 | 0.020871 | 0.021241 | 0.015984 | 0.01322 | 0.016068 | 0.020677 | 0.022803 | 0.018835 | 0.020706 | 0.017274 | 0.027102 | 0.024132 | 0.020624 | 0.021293 | 0.017253 | 0.018224 | 0.020039 | 0.01638 | 0.019459 | 0.019591 | 0.020654 | 0.016713 | 0.027213 | 0.022739 | 0.022209 | 0.020555 | 0.020756 | 0.018224 | 0.020039 | 0.01638 | 0.019459 | 0.019591 | 0.020654 | 0.016713 | 0.027213 | 0.022739 | 0.022209 | 0.020555 | 0.020756 | 0.018224 | 0.020039 | 0.01638 | 0.019459 | 0.019591 | 0.020654 | 0.016713 | 0.027213 | 0.022739 | 0.022209 | 0.020555 | 0.020756 | 0.018224 | 0.020039 | 0.01638 | 0.019459 | 0.019591 | 0.020654 | 0.016713 | 0.027213 | 0.022739 | 0.022209 | 0.020555 | 0.020756 | 0.018224 | 0.020039 | 0.01638 | 0.019459 | 0.019591 | 0.020654 | 0.016713 | 0.027213 | 0.022739 | 0.022209 | 0.020555 | 0.020756 | 0.018199 | 0.019546 | 0.016718 | 0.019313 | 0.019615 | 0.020834 | 0.016676 | 0.027262 | 0.022024 | 0.021788 | 0.019173 | 0.021909 | 0.018176 | 0.019044 | 0.017058 | 0.019159 | 0.019636 | 0.021026 | 0.016639 | 0.027311 | 0.021312 | 0.021351 | 0.01782 | 0.023046 | 0.018153 | 0.018532 | 0.017399 | 0.018998 | 0.019656 | 0.02123 | 0.016603 | 0.02736 | 0.020604 | 0.0209 | 0.016495 | 0.024168 | 0.018131 | 0.018009 | 0.017743 | 0.018829 | 0.019675 | 0.021448 | 0.016568 | 0.02741 | 0.0199 | 0.020431 | 0.015197 | 0.025274 | 0.01811 | 0.017476 | 0.018089 | 0.01865 | 0.019691 | 0.021682 | 0.016533 | 0.027461 | 0.019199 | 0.019946 | 0.013926 | 0.026366
| SO2-omkostning | Kr/GJ | 0.10099 | 0.17367 | 0.17361 | 0.17358 | 0.13781 | 0.13278 | 0.12776 | 0.12276 | 0.11781 | 0.11286 | 0.11495 | 0.11704 | 0.11914 | 0.12123 | 0.12333 | 0.12957 | 0.12955 | 0.12953 | 0.12951 | 0.12949 | 0.12454 | 0.11958 | 0.11463 | 0.10967 | 0.10471 | 0.064108 | 0.089475 | 0.089243 | 0.06961 | 0.034156 | 0.12409 | 0.12993 | 0.21169 | 0.13905 | 0.03892 | 0.096678 | 0.12077 | 0.071598 | 0.13347 | 0.14213 | 0.12836 | 0.066859 | 0.28153 | 0.25149 | 0.26074 | 0.3007 | 0.073505 | 0.17212 | 0.20859 | 0.071289 | 0.13324 | 0.14198 | 0.12833 | 0.066905 | 0.28154 | 0.25148 | 0.26073 | 0.30069 | 0.07353 | 0.17208 | 0.2085 | 0.07114 | 0.13313 | 0.1419 | 0.12832 | 0.066928 | 0.28154 | 0.25147 | 0.26072 | 0.30068 | 0.073542 | 0.17206 | 0.20845 | 0.023508 | 0.036252 | 0.042087 | 0.057256 | 0.47968 | 0.1589 | 0.032336 | 0.27968 | 0.33459 | 0.13951 | 0.05797 | 0.048726 | 0.022548 | 0.035468 | 0.041923 | 0.060387 | 0.42961 | 0.14478 | 0.013919 | 0.28399 | 0.33523 | 0.14112 | 0.057628 | 0.048225 | 0.021607 | 0.034705 | 0.041776 | 0.063492 | 0.38291 | 0.12997 | -0.0050696 | 0.2882 | 0.33587 | 0.14273 | 0.057297 | 0.047823 | 0.020687 | 0.033963 | 0.041646 | 0.066573 | 0.33925 | 0.11443 | -0.024656 | 0.29232 | 0.33651 | 0.14434 | 0.056976 | 0.047518 | 0.019989 | 0.033411 | 0.041655 | 0.069628 | 0.29836 | 0.098096 | -0.044868 | 0.29635 | 0.33715 | 0.14595 | 0.056685 | 0.047221 | 0.019293 | 0.032863 | 0.041668 | 0.072655 | 0.25996 | 0.080908 | -0.065738 | 0.30029 | 0.33779 | 0.14756 | 0.056394 | 0.046941 | 0.019399 | 0.033886 | 0.045006 | 0.096535 | 0.23531 | 0.10072 | -0.041674 | 0.29815 | 0.33293 | 0.14406 | 0.059121 | 0.049959 | 0.019513 | 0.034908 | 0.048259 | 0.12099 | 0.21023 | 0.12057 | -0.0195 | 0.29584 | 0.32811 | 0.14054 | 0.061813 | 0.05298 | 0.019636 | 0.035928 | 0.05143 | 0.14605 | 0.18471 | 0.14046 | 0.00099768 | 0.29335 | 0.32333 | 0.13699 | 0.064469 | 0.056002 | 0.019766 | 0.036946 | 0.054523 | 0.17173 | 0.15874 | 0.16039 | 0.020003 | 0.29065 | 0.31859 | 0.13341 | 0.067091 | 0.059027 | 0.019905 | 0.037962 | 0.05754 | 0.19806 | 0.13231 | 0.18037 | 0.037673 | 0.28771 | 0.31389 | 0.12981 | 0.069678 | 0.062053 | 0.0074978 | 0.0084306 | 0.015664 | 0.25967 | 0.071085 | 0.19397 | 0.048285 | 0.29063 | 0.30306 | 0.24587 | 0.091102 | 0.027605 | 0.0074441 | 0.0083708 | 0.015627 | 0.25967 | 0.071085 | 0.19397 | 0.048285 | 0.29063 | 0.30306 | 0.24586 | 0.091069 | 0.027553 | 0.0073903 | 0.0083111 | 0.01559 | 0.25966 | 0.071084 | 0.19397 | 0.048285 | 0.29063 | 0.30306 | 0.24586 | 0.091036 | 0.0275 | 0.0073365 | 0.0082514 | 0.015554 | 0.25966 | 0.071083 | 0.19397 | 0.048285 | 0.29063 | 0.30306 | 0.24586 | 0.091002 | 0.027448 | 0.0072828 | 0.0081916 | 0.015517 | 0.25966 | 0.071082 | 0.19397 | 0.048285 | 0.29063 | 0.30306 | 0.24585 | 0.090969 | 0.027396 | 0.0071869 | 0.0087191 | 0.018666 | 0.25099 | 0.095337 | 0.19245 | 0.042301 | 0.28699 | 0.27357 | 0.22486 | 0.091113 | 0.025165 | 0.0070925 | 0.0092622 | 0.021832 | 0.2419 | 0.11738 | 0.19084 | 0.036429 | 0.28332 | 0.24424 | 0.20314 | 0.09126 | 0.022957 | 0.0069996 | 0.0098216 | 0.025017 | 0.23237 | 0.13749 | 0.18912 | 0.030668 | 0.27963 | 0.21506 | 0.18064 | 0.09141 | 0.02077 | 0.0069081 | 0.010398 | 0.02822 | 0.22235 | 0.15592 | 0.18729 | 0.025013 | 0.27591 | 0.18604 | 0.15733 | 0.091562 | 0.018605 | 0.0068179 | 0.010991 | 0.031441 | 0.21181 | 0.17287 | 0.18532 | 0.019462 | 0.27216 | 0.15717 | 0.13315 | 0.091718 | 0.016461
| NOx-omkostning | Kr/GJ | 0.91109 | 1.5989 | 1.5933 | 1.5905 | 1.6807 | 1.6722 | 1.6651 | 1.6591 | 1.6574 | 1.656 | 1.6521 | 1.6483 | 1.6445 | 1.6408 | 1.6371 | 1.3735 | 1.3718 | 1.3702 | 1.3685 | 1.3668 | 1.3466 | 1.3264 | 1.3063 | 1.2862 | 1.266 | 0.76465 | 0.69209 | 0.70693 | 0.81817 | 0.98084 | 0.92746 | 1.0966 | 1.4878 | 1.0662 | 0.93072 | 0.74847 | 0.65264 | 0.95734 | 1.0987 | 1.2905 | 1.6879 | 1.9305 | 1.9102 | 2.0411 | 1.7575 | 2.1765 | 1.7933 | 1.3502 | 1.1839 | 0.93156 | 1.0794 | 1.2775 | 1.6858 | 1.9344 | 1.911 | 2.0399 | 1.7565 | 2.1754 | 1.7954 | 1.347 | 1.1763 | 0.91908 | 1.07 | 1.2711 | 1.6847 | 1.9363 | 1.9113 | 2.0394 | 1.7561 | 2.1748 | 1.7964 | 1.3454 | 1.1726 | 0.74045 | 1.2169 | 1.4761 | 1.7662 | 2.4071 | 1.8286 | 1.6077 | 1.7593 | 2.287 | 1.8903 | 1.7754 | 1.486 | 0.75561 | 1.2106 | 1.4699 | 1.7946 | 2.3146 | 1.8058 | 1.5738 | 1.7663 | 2.2819 | 1.8919 | 1.7794 | 1.4686 | 0.77258 | 1.206 | 1.4652 | 1.823 | 2.2286 | 1.782 | 1.539 | 1.7733 | 2.2769 | 1.8934 | 1.7846 | 1.4594 | 0.79135 | 1.2031 | 1.462 | 1.8516 | 2.1485 | 1.7571 | 1.5031 | 1.7802 | 2.272 | 1.8949 | 1.7909 | 1.4582 | 0.82876 | 1.216 | 1.4706 | 1.8801 | 2.074 | 1.731 | 1.4663 | 1.787 | 2.2673 | 1.8976 | 1.8001 | 1.4573 | 0.86652 | 1.2291 | 1.4796 | 1.9084 | 2.0042 | 1.7035 | 1.4283 | 1.7937 | 2.2626 | 1.9003 | 1.8095 | 1.4579 | 0.84495 | 1.2309 | 1.5314 | 1.924 | 1.9332 | 1.7214 | 1.4657 | 1.8011 | 2.2377 | 1.8838 | 1.7924 | 1.4544 | 0.8238 | 1.2334 | 1.5822 | 1.94 | 1.8611 | 1.7393 | 1.5002 | 1.8091 | 2.2129 | 1.8672 | 1.7753 | 1.4499 | 0.80308 | 1.2366 | 1.6322 | 1.9562 | 1.7877 | 1.7573 | 1.5321 | 1.8177 | 2.1884 | 1.8506 | 1.7582 | 1.4443 | 0.7828 | 1.2405 | 1.6815 | 1.9728 | 1.713 | 1.7753 | 1.5616 | 1.827 | 2.1641 | 1.8339 | 1.7412 | 1.4377 | 0.76295 | 1.2452 | 1.73 | 1.9897 | 1.6369 | 1.7933 | 1.5891 | 1.8372 | 2.1399 | 1.8171 | 1.7242 | 1.43 | 0.57307 | 0.61793 | 0.73883 | 1.7107 | 1.6996 | 1.837 | 1.5015 | 1.8112 | 2.021 | 1.9275 | 1.1887 | 0.81992 | 0.56859 | 0.61295 | 0.73576 | 1.7104 | 1.6995 | 1.837 | 1.5015 | 1.8112 | 2.021 | 1.9271 | 1.1859 | 0.81557 | 0.5641 | 0.60797 | 0.7327 | 1.7102 | 1.6994 | 1.837 | 1.5015 | 1.8112 | 2.0209 | 1.9267 | 1.1831 | 0.81121 | 0.55962 | 0.60298 | 0.72963 | 1.7099 | 1.6993 | 1.837 | 1.5015 | 1.8112 | 2.0209 | 1.9263 | 1.1804 | 0.80685 | 0.55514 | 0.598 | 0.72656 | 1.7097 | 1.6993 | 1.837 | 1.5015 | 1.8112 | 2.0209 | 1.9259 | 1.1776 | 0.8025 | 0.54988 | 0.59072 | 0.74855 | 1.6991 | 1.704 | 1.8264 | 1.4874 | 1.8005 | 1.9102 | 1.8879 | 1.1201 | 0.82546 | 0.54466 | 0.58374 | 0.77065 | 1.6881 | 1.7084 | 1.8151 | 1.4735 | 1.7897 | 1.8001 | 1.8487 | 1.0643 | 0.84741 | 0.53948 | 0.57708 | 0.79287 | 1.6766 | 1.7124 | 1.803 | 1.46 | 1.7788 | 1.6905 | 1.8082 | 1.0102 | 0.86837 | 0.53433 | 0.57075 | 0.81522 | 1.6646 | 1.716 | 1.7901 | 1.4466 | 1.7679 | 1.5816 | 1.7663 | 0.95765 | 0.88836 | 0.52922 | 0.56475 | 0.83768 | 1.652 | 1.7193 | 1.7763 | 1.4335 | 1.7569 | 1.4732 | 1.723 | 0.90666 | 0.90739
| PM2,5-omkostning | Kr/GJ | 0.12548 | 0.2392 | 0.2392 | 0.2392 | 0.24565 | 0.24922 | 0.25279 | 0.25637 | 0.25994 | 0.26351 | 0.26353 | 0.26356 | 0.26358 | 0.2636 | 0.26363 | 0.17817 | 0.17817 | 0.17817 | 0.17817 | 0.17817 | 0.17424 | 0.17032 | 0.1664 | 0.16248 | 0.15856 | 0.054353 | 0.078275 | 0.10327 | 0.15596 | 0.2001 | 0.15255 | 0.13409 | 0.047485 | 0.14609 | 0.18647 | 0.13967 | 0.11244 | 0.065272 | 0.12845 | 0.19504 | 0.31796 | 0.37951 | 0.30174 | 0.28234 | 0.084422 | 0.3141 | 0.35132 | 0.2552 | 0.20705 | 0.065272 | 0.12845 | 0.19504 | 0.31796 | 0.37951 | 0.30174 | 0.28234 | 0.084422 | 0.3141 | 0.35132 | 0.2552 | 0.20705 | 0.065272 | 0.12845 | 0.19504 | 0.31796 | 0.37951 | 0.30174 | 0.28234 | 0.084422 | 0.3141 | 0.35132 | 0.2552 | 0.20705 | 0.03021 | 0.13531 | 0.20902 | 0.33181 | 0.31863 | 0.29606 | 0.33175 | 0.065066 | 0.34064 | 0.32354 | 0.31707 | 0.24945 | 0.041072 | 0.14152 | 0.2136 | 0.33717 | 0.31494 | 0.29755 | 0.33237 | 0.064836 | 0.33938 | 0.32375 | 0.3209 | 0.26598 | 0.051948 | 0.14773 | 0.21825 | 0.34248 | 0.3115 | 0.29912 | 0.33301 | 0.064611 | 0.33812 | 0.32395 | 0.32476 | 0.2824 | 0.062838 | 0.15393 | 0.22298 | 0.34774 | 0.30829 | 0.30077 | 0.33367 | 0.064391 | 0.33686 | 0.32416 | 0.32867 | 0.29873 | 0.073742 | 0.16012 | 0.22779 | 0.35295 | 0.30528 | 0.3025 | 0.33435 | 0.064176 | 0.3356 | 0.32437 | 0.33261 | 0.31494 | 0.084661 | 0.16631 | 0.23268 | 0.35811 | 0.30245 | 0.30432 | 0.33506 | 0.063966 | 0.33434 | 0.32457 | 0.33659 | 0.33106 | 0.088178 | 0.1769 | 0.25019 | 0.35126 | 0.2967 | 0.29986 | 0.33166 | 0.073111 | 0.32973 | 0.32312 | 0.32927 | 0.31581 | 0.091725 | 0.18737 | 0.26722 | 0.34424 | 0.29085 | 0.29539 | 0.32853 | 0.082963 | 0.32516 | 0.32166 | 0.32204 | 0.30049 | 0.095301 | 0.19774 | 0.28378 | 0.33705 | 0.28491 | 0.29091 | 0.32564 | 0.093608 | 0.32063 | 0.32019 | 0.3149 | 0.2851 | 0.098906 | 0.20799 | 0.2999 | 0.32968 | 0.27885 | 0.28642 | 0.32295 | 0.10514 | 0.31614 | 0.31871 | 0.30785 | 0.26964 | 0.10254 | 0.21814 | 0.31559 | 0.32213 | 0.27269 | 0.28193 | 0.32046 | 0.11769 | 0.31169 | 0.31722 | 0.30089 | 0.2541 | 0.0029136 | -0.00018184 | 0.06756 | 0.25034 | 0.30849 | 0.29776 | 0.2892 | 0.10233 | 0.29309 | 0.29768 | 0.13964 | 0.045978 | 0.0029136 | -0.00018184 | 0.06756 | 0.25034 | 0.30849 | 0.29776 | 0.2892 | 0.10233 | 0.29309 | 0.29768 | 0.13964 | 0.045978 | 0.0029136 | -0.00018184 | 0.06756 | 0.25034 | 0.30849 | 0.29776 | 0.2892 | 0.10233 | 0.29309 | 0.29768 | 0.13964 | 0.045978 | 0.0029136 | -0.00018184 | 0.06756 | 0.25034 | 0.30849 | 0.29776 | 0.2892 | 0.10233 | 0.29309 | 0.29768 | 0.13964 | 0.045978 | 0.0029136 | -0.00018184 | 0.06756 | 0.25034 | 0.30849 | 0.29776 | 0.2892 | 0.10233 | 0.29309 | 0.29768 | 0.13964 | 0.045978 | 0.0028929 | 0.003171 | 0.070644 | 0.25163 | 0.30077 | 0.28951 | 0.28592 | 0.097774 | 0.27014 | 0.29623 | 0.13528 | 0.04508 | 0.0028729 | 0.0065895 | 0.073745 | 0.25298 | 0.29376 | 0.28074 | 0.2827 | 0.093184 | 0.2473 | 0.29473 | 0.13102 | 0.044193 | 0.0028535 | 0.010076 | 0.076864 | 0.25439 | 0.28736 | 0.27138 | 0.27955 | 0.088561 | 0.22459 | 0.29318 | 0.12684 | 0.043319 | 0.0028348 | 0.013632 | 0.08 | 0.25588 | 0.28149 | 0.26137 | 0.27645 | 0.083905 | 0.202 | 0.29157 | 0.12275 | 0.042457 | 0.0028167 | 0.017259 | 0.083155 | 0.25745 | 0.2761 | 0.25064 | 0.27341 | 0.079215 | 0.17953 | 0.2899 | 0.11874 | 0.041607
| Indtægt elsalg | Kr/GJ | -22.4329 | -21.9822 | -31.4352 | -41.3304 | -41.8915 | -39.9609 | -39.1624 | -40.4953 | -40.696 | -40.8523 | -39.5278 | -39.2245 | -38.9213 | -37.6278 | -37.3324 | -33.7036 | -33.7036 | -32.8167 | -33.7036 | -32.8167 | -32.3984 | -31.0931 | -29.7878 | -28.4825 | -27.1772 | -9.4394 | -19.5419 | -22.9743 | -28.1389 | -21.9611 | -24.7514 | -26.3405 | -17.8154 | -29.7433 | -21.2283 | -23.0915 | -25.3073 | -9.2497 | -19.1492 | -22.5127 | -27.5735 | -21.5198 | -24.2541 | -25.8112 | -17.4574 | -29.1457 | -20.8018 | -22.6275 | -24.7988 | -13.2274 | -27.384 | -32.1939 | -39.4311 | -30.7741 | -34.6841 | -36.9109 | -24.9647 | -41.6793 | -29.7473 | -32.3581 | -35.463 | -17.3912 | -36.004 | -42.328 | -51.8432 | -40.4612 | -45.602 | -48.5297 | -32.8231 | -54.7992 | -39.1111 | -42.5438 | -46.6261 | 1.2291 | -31.4974 | -42.0644 | -44.739 | -63.4692 | -51.7477 | -50.4497 | -33.7336 | -62.7349 | -51.0351 | -47.4235 | -26.8812 | -0.089789 | -29.95 | -40.2036 | -45.3359 | -59.8621 | -50.028 | -48.517 | -32.9923 | -60.6616 | -49.8683 | -45.4999 | -17.9232 | -1.3771 | -29.2544 | -39.4679 | -47.125 | -58.0978 | -49.6914 | -47.9301 | -33.1587 | -60.2837 | -50.0801 | -44.8518 | -9.7442 | -2.8142 | -30.1461 | -40.8711 | -51.614 | -59.5845 | -52.079 | -49.9538 | -35.1725 | -63.2339 | -53.0852 | -46.6528 | -1.7072 | -4.2864 | -30.187 | -41.1229 | -54.8747 | -59.4783 | -53.0472 | -50.5915 | -36.2703 | -64.4885 | -54.7103 | -47.1646 | 6.9961 | -5.8323 | -30.19 | -41.3182 | -58.2149 | -59.3914 | -53.9731 | -51.1718 | -37.3729 | -65.722 | -56.3464 | -47.6325 | 16.0912 | -0.11839 | -24.6119 | -41.7065 | -56.9575 | -54.9603 | -52.1718 | -49.7522 | -37.2791 | -63.3821 | -54.944 | -47.6449 | 8.9605 | 5.4955 | -19.8399 | -43.0886 | -57.1602 | -51.9629 | -51.7189 | -49.6229 | -38.1846 | -62.6913 | -54.9503 | -48.8332 | 2.2001 | 11.1558 | -15.1185 | -44.4331 | -57.3679 | -48.9131 | -51.2652 | -49.5033 | -39.1629 | -62.0066 | -54.9566 | -50.0067 | -4.5926 | 16.4306 | -10.179 | -44.5686 | -56.1044 | -44.635 | -49.5076 | -48.126 | -39.1919 | -59.7553 | -53.5537 | -49.8539 | -11.125 | 22.0379 | -5.6749 | -45.8097 | -56.317 | -41.5572 | -49.0637 | -48.0256 | -40.3154 | -59.0998 | -53.56 | -50.9696 | -17.807 | -0.6635 | -10.1219 | -0.15347 | -20.8296 | -51.1201 | -53.2526 | -46.678 | -38.725 | -55.9031 | -56.199 | -32.8396 | -37.0804 | -0.6635 | -10.1219 | -0.15347 | -20.8296 | -51.1201 | -53.2526 | -46.678 | -38.725 | -55.9031 | -56.199 | -32.8396 | -37.0804 | -0.64604 | -9.8555 | -0.14943 | -20.2815 | -49.7748 | -51.8513 | -45.4496 | -37.7059 | -54.432 | -54.7201 | -31.9754 | -36.1046 | -0.6635 | -10.1219 | -0.15347 | -20.8296 | -51.1201 | -53.2526 | -46.678 | -38.725 | -55.9031 | -56.199 | -32.8396 | -37.0804 | -0.64604 | -9.8555 | -0.14943 | -20.2815 | -49.7748 | -51.8513 | -45.4496 | -37.7059 | -54.432 | -54.7201 | -31.9754 | -36.1046 | -0.5218 | -7.3878 | -1.6919 | -20.8165 | -49.6058 | -52.2066 | -45.859 | -38.1922 | -52.1729 | -54.5873 | -22.2662 | -42.7848 | -0.38483 | -4.6002 | -3.2391 | -20.8028 | -48.2298 | -51.093 | -45.0555 | -37.6556 | -48.4626 | -52.9191 | -11.9129 | -48.4109 | -0.25234 | -1.7574 | -4.7952 | -20.7884 | -46.974 | -49.905 | -44.2671 | -37.1152 | -44.772 | -51.1913 | -1.7729 | -53.9604 | -0.12414 | 1.1423 | -6.3602 | -20.7732 | -45.8233 | -48.635 | -43.4932 | -36.5709 | -41.1011 | -49.4006 | 8.1603 | -59.4348 | 0 | 4.1005 | -7.9343 | -20.7573 | -44.765 | -47.2742 | -42.7336 | -36.0227 | -37.4496 | -47.5435 | 17.8931 | -64.8356
| Indtægt eltilskud | Kr/GJ | -12.2528 | -12.0353 | -11.8 | -11.5551 | -13.1349 | -13.1652 | -12.7628 | -12.7468 | -9.3385 | -9.5932 | -8.967 | -8.4095 | -7.8696 | -7.3542 | -6.5786 | -3.9102 | -3.8724 | -3.8363 | -3.8002 | -3.7658 | -3.4976 | -3.2373 | -2.9828 | -2.0807 | -2.0388 | -1.2171 | -3.6331 | -7.7722 | -15.9605 | -18.2354 | -17.431 | -19.648 | -10.1269 | -22.6729 | -15.6173 | -8.6641 | -6.3932 | -1.1955 | -3.5686 | -7.6342 | -15.6772 | -17.9118 | -17.1216 | -19.2993 | -9.9471 | -22.2704 | -15.3401 | -8.5103 | -6.2797 | -1.1722 | -3.4989 | -7.485 | -15.3707 | -17.5616 | -16.7869 | -18.922 | -9.7526 | -21.835 | -15.0402 | -8.3439 | -6.1569 | -1.1478 | -3.4263 | -7.3296 | -15.0517 | -17.1971 | -16.4385 | -18.5292 | -9.5502 | -21.3819 | -14.728 | -8.1708 | -6.0291 | 6.4843 | -4.4453 | -9.7957 | -16.6103 | -23.3625 | -18.7572 | -18.9826 | -8.7836 | -22.9851 | -18.7745 | -15.4668 | -6.4936 | 4.772 | -4.8724 | -10.0734 | -17.0296 | -22.2912 | -18.4036 | -18.5363 | -8.7248 | -22.5283 | -18.5556 | -15.3345 | -6.6309 | 3.0745 | -5.2241 | -9.7158 | -16.6363 | -20.9607 | -17.9392 | -18.1093 | -8.334 | -21.3585 | -17.5175 | -14.2241 | -6.3197 | 1.4588 | -5.5939 | -10.1004 | -16.8175 | -19.9311 | -17.5028 | -17.5917 | -8.2875 | -20.6845 | -17.2382 | -14.3216 | -6.4218 | -0.050003 | -5.8197 | -8.0472 | -12.3082 | -10.4845 | -15.5771 | -19.0383 | -5.6661 | -6.2807 | -10.0033 | -12.6713 | -6.1386 | -1.5592 | -6.1585 | -8.2196 | -12.191 | -11.3889 | -15.6729 | -18.9487 | -5.5902 | -6.1409 | -9.9351 | -13.3143 | -6.2727 | 0.26444 | -4.9869 | -8.9372 | -11.3469 | -10.9047 | -14.4924 | -17.7811 | -5.6874 | -6.1132 | -9.9544 | -12.1554 | -5.2392 | 2.0236 | -3.9032 | -9.6328 | -10.5782 | -10.4714 | -13.4448 | -16.8196 | -5.8256 | -6.0855 | -10.0065 | -11.132 | -4.2791 | 3.7263 | -2.8683 | -10.2664 | -9.8273 | -10.0328 | -12.434 | -15.9299 | -5.9757 | -6.057 | -10.0499 | -10.1638 | -3.355 | 5.3774 | -1.8842 | -10.8515 | -9.1016 | -9.5983 | -11.4726 | -15.1225 | -6.1452 | -6.0277 | -10.0926 | -9.2588 | -2.4696 | 5.5914 | 0.97854 | -10.8502 | -8.3947 | -9.1592 | -10.5482 | -14.3729 | -6.331 | -5.9976 | -10.1275 | -7.8925 | 0.23213 | 0 | 2.0079 | 2.3916 | 3.2099 | -12.9892 | -11.1444 | -13.4545 | -6.1636 | -5.6696 | -5.5978 | -1.6747 | 2.9092 | 0 | 1.9686 | 2.3223 | 3.0527 | -12.757 | -10.9645 | -13.1917 | -6.0613 | -5.665 | -5.5857 | -1.6847 | 2.8335 | 0 | 1.9311 | 2.256 | 2.9025 | -12.5352 | -10.7926 | -12.9408 | -5.9635 | -5.6606 | -5.5742 | -1.6942 | 2.7611 | 0 | 1.8936 | 2.1897 | 2.7522 | -12.3132 | -10.6205 | -12.6897 | -5.8656 | -5.6562 | -5.5626 | -1.7038 | 2.6888 | 0 | 1.8579 | 2.1266 | 2.6092 | -12.102 | -10.4568 | -12.4507 | -5.7726 | -5.652 | -5.5516 | -1.7129 | 2.6199 | 0 | 2.2713 | 1.8717 | 2.3244 | -11.0439 | -10.0897 | -12.1154 | -5.6129 | -5.3814 | -5.9686 | 0.69429 | 2.0978 | 0 | 2.6752 | 1.6228 | 2.0478 | -10.1109 | -9.7229 | -11.796 | -5.4585 | -5.1047 | -6.3721 | 2.9589 | 1.6042 | 0 | 3.0668 | 1.3764 | 1.7707 | -9.2756 | -9.3456 | -11.478 | -5.3035 | -4.8217 | -6.7605 | 5.0842 | 1.1346 | 0 | -0.35961 | -1.5708 | -4.6453 | -1.8607 | -2.1693 | 0.17201 | -4.0177 | -4.5334 | -3.6688 | -2.4853 | -0.80437 | 0 | -0.45395 | -1.6748 | -4.5928 | -1.9869 | -2.1936 | 0.19505 | -3.9681 | -4.2393 | -3.3244 | -2.5562 | -0.75431
| Afgifter | Kr/GJ | 29.7902 | 30.177 | 27.5749 | 27.5749 | 17.2907 | 16.1554 | 15.749 | 15.3425 | 14.9361 | 14.5296 | 14.3069 | 14.0842 | 13.8615 | 13.6388 | 13.416 | 28.6521 | 28.6521 | 28.6521 | 28.6521 | 28.6521 | 29.0307 | 29.4093 | 29.788 | 30.1666 | 30.5452 | 52.6134 | 48.4388 | 40.3753 | 19.3294 | 8.1515 | 41.0439 | 15.8099 | 41.848 | 5.6096 | 11.1409 | 29.5553 | 43.3241 | 52.6134 | 48.4388 | 40.4896 | 19.5016 | 9.1181 | 43.2538 | 16.1302 | 41.9605 | 5.6096 | 11.8409 | 29.593 | 43.3621 | 52.6134 | 48.4388 | 39.7209 | 18.3433 | 2.6158 | 28.3871 | 13.9759 | 41.2042 | 5.6098 | 7.1318 | 29.3391 | 43.1059 | 52.6134 | 48.4388 | 39.7209 | 18.3433 | 2.6158 | 28.3871 | 13.9759 | 41.2042 | 5.6098 | 7.1318 | 29.3391 | 43.1059 | 44.2655 | 36.3314 | 26.3423 | 7.0852 | -0.61487 | 6.2763 | 12.3254 | 43.5291 | 0.2819 | 3.8029 | 14.2628 | 13.0617 | 43.8303 | 34.9226 | 25.243 | 5.6432 | 0.73565 | 5.8243 | 9.7363 | 43.0648 | 0.81548 | 4.0952 | 11.1014 | 8.4816 | 43.4268 | 33.9484 | 24.6065 | 5.448 | 1.3824 | 5.9454 | 11.0407 | 42.8905 | 1.0307 | 4.4996 | 9.723 | 4.5261 | 43.0227 | 32.975 | 23.9595 | 5.2546 | 1.9871 | 6.0725 | 12.3862 | 42.7203 | 1.2459 | 4.9028 | 8.3312 | 0.59582 | 42.6181 | 32.0024 | 23.3017 | 5.063 | 2.5537 | 6.2061 | 13.7749 | 42.5539 | 1.4611 | 5.3048 | 6.9258 | -3.3096 | 42.213 | 31.0304 | 22.6329 | 4.8732 | 3.0856 | 6.3467 | 15.2088 | 42.3912 | 1.6764 | 5.7056 | 5.5064 | -7.1902 | 38.5917 | 27.0914 | 20.2627 | 5.6591 | 4.1674 | 7.816 | 14.5645 | 41.0862 | 2.5439 | 6.0154 | 7.5065 | -3.8894 | 34.9407 | 23.1944 | 17.9579 | 6.464 | 5.268 | 9.2883 | 13.9707 | 39.6804 | 3.4037 | 6.3275 | 9.4817 | -0.57283 | 31.2594 | 19.3386 | 15.7158 | 7.2887 | 6.3878 | 10.7635 | 13.4219 | 38.1614 | 4.256 | 6.6418 | 11.4324 | 2.7595 | 27.5477 | 15.5235 | 13.5338 | 8.1339 | 7.5274 | 12.2418 | 12.913 | 36.5152 | 5.1008 | 6.9583 | 13.3592 | 6.1078 | 23.805 | 11.7484 | 11.4097 | 9.0004 | 8.6872 | 13.723 | 12.4399 | 34.7249 | 5.9384 | 7.2772 | 15.2625 | 9.4722 | 58.8587 | 55.9483 | 45.3079 | 1.1303 | 5.8599 | 11.5026 | 20.2954 | 36.9436 | 11.6814 | 11.8673 | 39.2496 | 50.8175 | 58.8587 | 55.9483 | 45.3079 | 1.1303 | 5.8599 | 11.5026 | 20.2954 | 36.9436 | 11.6814 | 11.8673 | 39.2496 | 50.8175 | 58.8587 | 55.9483 | 45.3079 | 1.1303 | 5.8599 | 11.5026 | 20.2954 | 36.9436 | 11.6814 | 11.8673 | 39.2496 | 50.8175 | 58.8587 | 55.9483 | 45.3079 | 1.1303 | 5.8599 | 11.5026 | 20.2954 | 36.9436 | 11.6814 | 11.8673 | 39.2496 | 50.8175 | 58.8587 | 55.9483 | 45.3079 | 1.1303 | 5.8599 | 11.5026 | 20.2954 | 36.9436 | 11.6814 | 11.8673 | 39.2496 | 50.8175 | 58.8606 | 54.4791 | 45.0635 | 1.3738 | 6.9746 | 12.2731 | 21.2976 | 37.7833 | 16.8374 | 12.025 | 34.7895 | 51.7283 | 58.8624 | 52.9812 | 44.8178 | 1.6291 | 7.9875 | 13.0934 | 22.2809 | 38.629 | 21.9658 | 12.1884 | 30.4223 | 52.6266 | 58.8642 | 51.4536 | 44.5706 | 1.8969 | 8.9119 | 13.9685 | 23.2457 | 39.4807 | 27.0669 | 12.3575 | 26.1451 | 53.5126 | 58.8659 | 49.8954 | 44.322 | 2.1783 | 9.7589 | 14.904 | 24.1927 | 40.3385 | 32.1409 | 12.5328 | 21.955 | 54.3867 | 58.8676 | 48.3058 | 44.072 | 2.4743 | 10.5379 | 15.9064 | 25.1223 | 41.2025 | 37.1881 | 12.7147 | 17.8496 | 55.249
| Total, langsigtede | Kr/GJ | 59.1974 | 48.7724 | 60.0351 | 56.2561 | 52.4103 | 52.3286 | 52.5832 | 50.7905 | 49.6028 | 48.3838 | 50.1159 | 50.8066 | 51.4706 | 53.0792 | 53.6828 | 61.3444 | 62.1898 | 63.8737 | 63.8413 | 65.4999 | 65.1428 | 65.3305 | 65.4982 | 65.6557 | 65.7984 | 54.5686 | 50.7676 | 57.0356 | 70.4261 | 89.1801 | 73.0377 | 62.8811 | -1.0719 | 73.2639 | 81.5756 | 56.9197 | 46.6314 | 52.9123 | 47.4774 | 49.9986 | 56.1687 | 68.0917 | 58.3275 | 50.5929 | -4.2118 | 58.6243 | 63.7201 | 47.0971 | 40.9662 | 69.413 | 61.1419 | 63.2423 | 68.6438 | 83.5264 | 68.8301 | 58.2346 | -3.7387 | 67.7435 | 77.8383 | 59.1053 | 51.6312 | 83.757 | 69.5786 | 65.975 | 60.593 | 70.0698 | 57.9713 | 47.6421 | -7.4527 | 55.0467 | 67.157 | 56.7521 | 53.1894 | 85.442 | 75.2565 | 69.2663 | 56.6126 | 56.6005 | 29.5098 | 33.2169 | -16.2355 | 55.0017 | 50.2839 | 65.399 | 74.3018 | 81.2963 | 73.1236 | 68.5322 | 57.0345 | 53.4862 | 30.9903 | 34.8769 | -15.2232 | 56.1099 | 51.7516 | 66.1727 | 75.0986 | 82.9559 | 75.1278 | 70.329 | 56.4479 | 49.4825 | 31.1574 | 35.2754 | -15.0529 | 55.7146 | 52.2488 | 66.6587 | 76.0511 | 85.1546 | 76.1343 | 70.3863 | 53.1934 | 42.8017 | 28.6172 | 33.0889 | -16.7165 | 52.0572 | 50.0467 | 64.7017 | 75.8008 | 85.0026 | 76.023 | 70.1404 | 51.1439 | 38.1649 | 27.4911 | 32.2453 | -17.4671 | 50.1586 | 49.1085 | 63.6331 | 75.9462 | 84.6126 | 75.7982 | 69.7972 | 48.981 | 33.9374 | 26.4061 | 31.4562 | -18.2188 | 48.2943 | 48.1426 | 62.4665 | 76.0778 | 87.1143 | 78.2102 | 69.7784 | 51.2234 | 36.2359 | 28.9567 | 33.2983 | -14.8302 | 49.8306 | 49.0375 | 62.7856 | 74.5278 | 89.2444 | 79.5777 | 68.5847 | 52.0611 | 37.0327 | 30.158 | 33.8678 | -12.2112 | 49.7201 | 48.5098 | 61.9883 | 73.7319 | 91.1488 | 80.6667 | 67.2575 | 52.9257 | 37.8161 | 31.3558 | 34.4259 | -9.4098 | 49.6055 | 47.9533 | 61.2488 | 73.2758 | 92.4134 | 81.76 | 66.9583 | 55.2539 | 39.7309 | 33.8477 | 36.2397 | -5.3745 | 51.0358 | 48.7406 | 61.8225 | 73.4082 | 93.757 | 82.2361 | 65.4429 | 56.1724 | 40.3968 | 35.0268 | 36.781 | -2.1143 | 50.8911 | 48.1236 | 61.2066 | 73.7421 | 98.7966 | 99.962 | 90.5324 | 72.5816 | 36.4789 | 38.0904 | 33.3829 | -5.3345 | 50.8132 | 57.227 | 77.5313 | 82.122 | 100.4798 | 101.8319 | 91.7403 | 72.9299 | 36.8633 | 38.4448 | 33.7093 | -4.8564 | 51.1405 | 57.6743 | 78.7104 | 83.798 | 102.149 | 103.9331 | 92.8904 | 73.8363 | 38.5839 | 40.18 | 35.2122 | -3.3493 | 52.8679 | 59.5282 | 80.6709 | 86.2869 | 103.7335 | 105.4461 | 94.079 | 73.6199 | 37.6323 | 39.1552 | 34.3621 | -3.8667 | 51.7968 | 58.558 | 80.9988 | 87.041 | 105.3295 | 107.4657 | 95.1792 | 74.5221 | 39.3531 | 40.8916 | 35.865 | -2.3366 | 53.5254 | 60.4049 | 82.9141 | 89.4592 | 107.3882 | 109.1775 | 96.4677 | 73.9 | 39.4991 | 38.1159 | 34.3747 | -3.9123 | 48.3467 | 57.4591 | 85.7682 | 91.9322 | 108.6528 | 110.1542 | 97.1805 | 73.7643 | 40.8539 | 36.6262 | 34.0769 | -4.4574 | 44.5971 | 55.7638 | 88.7038 | 94.6242 | 109.8674 | 110.9778 | 97.8741 | 73.596 | 42.1092 | 35.0355 | 33.7954 | -4.9882 | 40.881 | 53.9749 | 91.4071 | 97.4178 | 111.0565 | 111.6742 | 98.5653 | 73.3943 | 43.2782 | 33.3351 | 33.5305 | -5.5037 | 37.201 | 52.0908 | 93.9022 | 100.3304 | 112.206 | 112.2298 | 99.244 | 73.1564 | 44.3711 | 31.5151 | 33.2821 | -6.0023 | 33.5593 | 50.1073 | 96.1944 | 103.3353
| Total, kortsigtede | Kr/GJ | 59.1974 | 48.7724 | 60.0351 | 56.2561 | 52.4103 | 52.3286 | 52.5832 | 50.7905 | 49.6028 | 48.3838 | 50.1159 | 50.8066 | 51.4706 | 53.0792 | 53.6828 | 61.3444 | 62.1898 | 63.8737 | 63.8413 | 65.4999 | 65.1428 | 65.3305 | 65.4982 | 65.6557 | 65.7984 | 54.5686 | 50.7676 | 57.0356 | 70.4261 | 89.1801 | 73.0377 | 62.8811 | -1.0719 | 73.2639 | 81.5756 | 56.9197 | 46.6314 | 52.9123 | 47.4774 | 49.9986 | 56.1687 | 68.0917 | 58.3275 | 50.5929 | -4.2118 | 58.6243 | 63.7201 | 47.0971 | 40.9662 | 69.413 | 61.1419 | 63.2423 | 68.6438 | 83.5264 | 68.8301 | 58.2346 | -3.7387 | 67.7435 | 77.8383 | 59.1053 | 51.6312 | 83.757 | 69.5786 | 65.975 | 60.593 | 70.0698 | 57.9713 | 47.6421 | -7.4527 | 55.0467 | 67.157 | 56.7521 | 53.1894 | 85.442 | 75.2565 | 69.2663 | 56.6126 | 56.6005 | 29.5098 | 33.2169 | -16.2355 | 55.0017 | 50.2839 | 65.399 | 74.3018 | 81.2963 | 73.1236 | 68.5322 | 57.0345 | 53.4862 | 30.9903 | 34.8769 | -15.2232 | 56.1099 | 51.7516 | 66.1727 | 75.0986 | 82.9559 | 75.1278 | 70.329 | 56.4479 | 49.4825 | 31.1574 | 35.2754 | -15.0529 | 55.7146 | 52.2488 | 66.6587 | 76.0511 | 85.1546 | 76.1343 | 70.3863 | 53.1934 | 42.8017 | 28.6172 | 33.0889 | -16.7165 | 52.0572 | 50.0467 | 64.7017 | 75.8008 | 85.0026 | 76.023 | 70.1404 | 51.1439 | 38.1649 | 27.4911 | 32.2453 | -17.4671 | 50.1586 | 49.1085 | 63.6331 | 75.9462 | 84.6126 | 75.7982 | 69.7972 | 48.981 | 33.9374 | 26.4061 | 31.4562 | -18.2188 | 48.2943 | 48.1426 | 62.4665 | 76.0778 | 87.1143 | 78.2102 | 69.7784 | 51.2234 | 36.2359 | 28.9567 | 33.2983 | -14.8302 | 49.8306 | 49.0375 | 62.7856 | 74.5278 | 89.2444 | 79.5777 | 68.5847 | 52.0611 | 37.0327 | 30.158 | 33.8678 | -12.2112 | 49.7201 | 48.5098 | 61.9883 | 73.7319 | 91.1488 | 80.6667 | 67.2575 | 52.9257 | 37.8161 | 31.3558 | 34.4259 | -9.4098 | 49.6055 | 47.9533 | 61.2488 | 73.2758 | 92.4134 | 81.76 | 66.9583 | 55.2539 | 39.7309 | 33.8477 | 36.2397 | -5.3745 | 51.0358 | 48.7406 | 61.8225 | 73.4082 | 93.757 | 82.2361 | 65.4429 | 56.1724 | 40.3968 | 35.0268 | 36.781 | -2.1143 | 50.8911 | 48.1236 | 61.2066 | 73.7421 | 98.7966 | 99.962 | 90.5324 | 72.5816 | 36.4789 | 38.0904 | 33.3829 | -5.3345 | 50.8132 | 57.227 | 77.5313 | 82.122 | 100.4798 | 101.8319 | 91.7403 | 72.9299 | 36.8633 | 38.4448 | 33.7093 | -4.8564 | 51.1405 | 57.6743 | 78.7104 | 83.798 | 102.149 | 103.9331 | 92.8904 | 73.8363 | 38.5839 | 40.18 | 35.2122 | -3.3493 | 52.8679 | 59.5282 | 80.6709 | 86.2869 | 103.7335 | 105.4461 | 94.079 | 73.6199 | 37.6323 | 39.1552 | 34.3621 | -3.8667 | 51.7968 | 58.558 | 80.9988 | 87.041 | 105.3295 | 107.4657 | 95.1792 | 74.5221 | 39.3531 | 40.8916 | 35.865 | -2.3366 | 53.5254 | 60.4049 | 82.9141 | 89.4592 | 107.3882 | 109.1775 | 96.4677 | 73.9 | 39.4991 | 38.1159 | 34.3747 | -3.9123 | 48.3467 | 57.4591 | 85.7682 | 91.9322 | 108.6528 | 110.1542 | 97.1805 | 73.7643 | 40.8539 | 36.6262 | 34.0769 | -4.4574 | 44.5971 | 55.7638 | 88.7038 | 94.6242 | 109.8674 | 110.9778 | 97.8741 | 73.596 | 42.1092 | 35.0355 | 33.7954 | -4.9882 | 40.881 | 53.9749 | 91.4071 | 97.4178 | 111.0565 | 111.6742 | 98.5653 | 73.3943 | 43.2782 | 33.3351 | 33.5305 | -5.5037 | 37.201 | 52.0908 | 93.9022 | 100.3304 | 112.206 | 112.2298 | 99.244 | 73.1564 | 44.3711 | 31.5151 | 33.2821 | -6.0023 | 33.5593 | 50.1073 | 96.1944 | 103.3353
Summary, samlede pris, langsigtede (i grundscenarie -uden konverteringer)
| Enhed: Kr/GJ |  | 2016 | 2017 | 2018 | 2019 | 2020 | 2021 | 2022 | 2023 | 2024 | 2025 | 2026 | 2027 | 2028 | 2029 | 2030 | 2031 | 2032 | 2033 | 2034 | 2035 | 2036 | 2037 | 2038 | 2039 | 2040 | [24 empty] | 2018-januar
| AMV1træ |  | 0 | 0 | 0 | 0 | 0 | 2.2362 | 4.5845 | 7.0059 | 9.565 | 12.256 | 12.6465 | 13.0264 | 13.444 | 13.9484 | 14.4614 | 0 | 0 | 0 | 0 | 0 | 0 | 0 | 0 | 0 | 0 | [24 empty] | 0
| AMV1træBP |  | 6.881 | 5.5444 | 7.1629 | 7.1118 | 4.757 | 3.8231 | 2.8835 | 1.9343 | 0.97378 | 0 | 0 | 0 | 0 | 0 | 0 | 0 | 0 | 0 | 0 | 0 | 0 | 0 | 0 | 0 | 0 | [24 empty] | 0
| AMV3kul |  | 0.21887 | 0.23669 | 0.25423 | 0.24846 | 0 | 0 | 0 | 0 | 0 | 0 | 0 | 0 | 0 | 0 | 0 | 0 | 0 | 0 | 0 | 0 | 0 | 0 | 0 | 0 | 0 | [24 empty] | 0
| AMV4træ |  | 0 | 0 | 0 | 0 | 2.2883 | 2.3436 | 2.3603 | 2.2986 | 2.2763 | 2.2541 | 2.2986 | 2.303 | 2.3069 | 2.3484 | 2.3509 | 2.7216 | 2.732 | 2.7809 | 2.7529 | 2.8018 | 2.7831 | 2.8029 | 2.8228 | 2.843 | 2.8633 | [24 empty] | 0
| AMV4træBP |  | 0 | 0 | 0 | 0 | 10.2492 | 10.1944 | 10.1351 | 10.0712 | 10.0025 | 9.9288 | 9.9852 | 10.0416 | 10.0982 | 10.1549 | 10.2117 | 10.7429 | 10.7901 | 10.8374 | 10.8847 | 10.9321 | 10.9279 | 10.9227 | 10.9164 | 10.9092 | 10.9008 | [24 empty] | 0
| AVV1træ |  | 9.6837 | 7.3583 | 9.0643 | 7.5369 | 4.31 | 4.3165 | 4.2264 | 3.9415 | 3.7648 | 0 | 0 | 0 | 0 | 0 | 0 | 0 | 0 | 0 | 0 | 0 | 0 | 0 | 0 | 0 | 0 | [24 empty] | 0
| AVV1kul |  | 1.4517 | 1.303 | 1.4065 | 1.3024 | 1.8302 | 1.7087 | 1.5733 | 1.4163 | 1.2703 | 1.1239 | 1.4275 | 1.7318 | 2.0453 | 2.3843 | 2.719 | 0 | 0 | 0 | 0 | 0 | 0 | 0 | 0 | 0 | 0 | [24 empty] | 0
| AVV2træ |  | 14.8957 | 12.812 | 14.2683 | 12.8183 | 0 | 0 | 0 | 0 | 0 | 0 | 0 | 0 | 0 | 0 | 0 | 0 | 0 | 0 | 0 | 0 | 0 | 0 | 0 | 0 | 0 | [24 empty] | 0
| AVV2halm |  | 0 | 0 | 0 | 0 | 18.5407 | 19.4558 | 19.9858 | 19.6971 | 19.8187 | 19.941 | 20.6501 | 20.9353 | 21.2251 | 21.9429 | 22.2412 | 19.1051 | 19.1857 | 19.6237 | 19.347 | 19.7853 | 19.5099 | 19.59 | 19.668 | 19.744 | 19.8177 | [24 empty] | 0
| AVV2gasGT |  | 0 | 0 | 0 | 0 | 21.6795 | 17.2444 | 14.2483 | 11.7801 | 9.7233 | 8.0092 | 10.0778 | 12.3081 | 14.8247 | 17.8274 | 21.1085 | 24.8277 | 25.1828 | 25.8844 | 25.8693 | 26.5555 | 27.806 | 29.2872 | 30.8071 | 32.3719 | 33.9786 | [24 empty] | 0
| KKV |  | 2.3903 | 2.452 | 2.3016 | 2.1222 | 1.966 | 1.5891 | 1.194 | 0.78319 | 0.38905 | 0 | 0 | 0 | 0 | 0 | 0 | 0 | 0 | 0 | 0 | 0 | 0 | 0 | 0 | 0 | 0 | [24 empty] | 0
| HCVgas |  | 2.2754 | 2.3018 | 2.7826 | 3.2839 | 2.6268 | 2.8185 | 3.4105 | 4.3802 | 6.9143 | 0 | 0 | 0 | 0 | 0 | 0 | 0 | 0 | 0 | 0 | 0 | 0 | 0 | 0 | 0 | 0 | [24 empty] | 0
| SPolie |  | 1.8729 | 1.9097 | 2.1915 | 2.4365 | 0.20765 | 0.17662 | 0.14353 | 0.10877 | 0.072044 | 0.033255 | 0.034259 | 0.034983 | 0.035689 | 0.036393 | 0.037074 | 0.03789 | 0.038572 | 0.039237 | 0.039874 | 0.040499 | 0.040971 | 0.04143 | 0.041859 | 0.042272 | 0.042659 | [24 empty] | 0
| SPgas |  | 1.4211 | 1.4133 | 1.9437 | 2.4977 | 2.2308 | 2.2693 | 2.5033 | 2.7877 | 2.9982 | 3.2149 | 3.0047 | 2.7799 | 2.5405 | 2.2873 | 2.02 | 8.8335 | 8.983 | 9.1297 | 9.272 | 9.4122 | 9.305 | 9.1151 | 8.9104 | 8.6929 | 8.4615 | [24 empty] | 0
| GeoEl |  | 0 | 0 | 0 | 0 | 0 | 0 | 0 | 0 | 0 | 0 | 0.69966 | 1.4079 | 2.1249 | 2.8353 | 3.5662 | 4.2765 | 4.2765 | 4.2548 | 4.2765 | 4.2548 | 4.3171 | 4.3583 | 4.3999 | 4.4422 | 4.485 | [24 empty] | 0
| GeoVa |  | 0.66849 | 0.65078 | 0.66126 | 0.66692 | 0.66872 | 0.67122 | 0.67565 | 0.68394 | 0.69042 | 0.69698 | 0.69905 | 0.70307 | 0.70714 | 0.70933 | 0.71349 | 0.72531 | 0.72531 | 0.72347 | 0.72531 | 0.72347 | 0.72966 | 0.73407 | 0.73853 | 0.74306 | 0.74764 | [24 empty] | 0
| VP |  | 0.1561 | 0.1713 | 0.22141 | 0.26556 | 0.3318 | 0.37374 | 0.427 | 0.48744 | 0.54588 | 0.60542 | 0.65869 | 0.81304 | 0.96929 | 1.124 | 1.2841 | 1.5242 | 2.0802 | 2.0761 | 2.0802 | 2.0761 | 2.0993 | 2.1188 | 2.1384 | 2.1584 | 2.1786 | [24 empty] | 0
| Sol |  | 0 | 0 | 0 | 0 | 0.026127 | 0.033902 | 0.053445 | 0.073285 | 0.09343 | 0.11389 | 0.1363 | 0.17708 | 0.21837 | 0.26017 | 0.30249 | 0.38254 | 0.69919 | 0.69919 | 0.69919 | 0.69919 | 0.70375 | 0.70837 | 0.71305 | 0.7178 | 0.7226 | [24 empty] | 0
| Total |  | 41.9153 | 36.1533 | 42.2584 | 40.2907 | 71.7128 | 69.2549 | 68.4047 | 67.4494 | 69.0981 | 58.1775 | 62.3184 | 66.2623 | 70.54 | 75.8588 | 81.0161 | 73.1772 | 74.6933 | 76.0489 | 75.947 | 77.281 | 78.2227 | 79.6788 | 81.1566 | 82.6645 | 84.1984 | [24 empty] | 0
Summary, samlede pris, kortsigtede (i grundscenarie -uden konverteringer)
| Enhed: Kr/GJ |  | 2016 | 2017 | 2018 | 2019 | 2020 | 2021 | 2022 | 2023 | 2024 | 2025 | 2026 | 2027 | 2028 | 2029 | 2030 | 2031 | 2032 | 2033 | 2034 | 2035 | 2036 | 2037 | 2038 | 2039 | 2040 | [24 empty] | 2040
| AMV1træ |  | 0 | 0 | 0 | 0 | 0 | 0.89004 | 1.789 | 2.6475 | 3.5188 | 4.3835 | 4.4334 | 4.4394 | 4.4451 | 4.4933 | 4.4981 | 0 | 0 | 0 | 0 | 0 | 0 | 0 | 0 | 0 | 0 | [24 empty] | 0
| AMV1træBP |  | 6.881 | 5.5444 | 7.1629 | 7.1118 | 4.757 | 3.8231 | 2.8835 | 1.9343 | 0.97378 | 0 | 0 | 0 | 0 | 0 | 0 | 0 | 0 | 0 | 0 | 0 | 0 | 0 | 0 | 0 | 0 | [24 empty] | 0
| AMV3kul |  | 0.0096642 | 0.011262 | 0.01688 | 0.020348 | 0.067964 | 0.080858 | 0.09394 | 0.10847 | 0.12329 | 0.1393 | 0.13609 | 0.13471 | 0.13393 | 0.13592 | 0.13624 | 0.33207 | 0.3419 | 0.35893 | 0.36214 | 0.37957 | 0.38275 | 0.39309 | 0.4035 | 0.41411 | 0.42484 | [24 empty] | 0
| AMV4træ |  | 1.614 | 1.7061 | 1.3737 | 0.99445 | 0.79456 | 0.85635 | 0.87934 | 0.82378 | 0.8075 | 0.79122 | 0.83591 | 0.84064 | 0.84505 | 0.88731 | 0.89067 | 0.91589 | 0.92633 | 0.97521 | 0.94724 | 0.99614 | 0.96143 | 0.96495 | 0.96828 | 0.9714 | 0.97431 | [24 empty] | 0
| AMV4træBP |  | 12.089 | 12.3078 | 12.4548 | 12.4574 | 10.2492 | 10.1944 | 10.1351 | 10.0712 | 10.0025 | 9.9288 | 9.9852 | 10.0416 | 10.0982 | 10.1549 | 10.2117 | 10.7429 | 10.7901 | 10.8374 | 10.8847 | 10.9321 | 10.9279 | 10.9227 | 10.9164 | 10.9092 | 10.9008 | [24 empty] | 0
| AVV1træ |  | 9.6837 | 7.3583 | 9.0643 | 7.5369 | 4.31 | 4.3165 | 4.2264 | 3.9415 | 3.7648 | 3.5903 | 3.5604 | 3.4312 | 3.2981 | 3.2404 | 3.095 | 0 | 0 | 0 | 0 | 0 | 0 | 0 | 0 | 0 | 0 | [24 empty] | 0
| AVV1kul |  | 0.5936 | 0.44488 | 0.54834 | 0.44424 | 0.44944 | 0.42615 | 0.39082 | 0.33571 | 0.29351 | 0.25283 | 0.32847 | 0.39792 | 0.4692 | 0.55844 | 0.63556 | 0 | 0 | 0 | 0 | 0 | 0 | 0 | 0 | 0 | 0 | [24 empty] | 0
| AVV2træ |  | 8.514 | 6.4304 | 7.8866 | 6.4367 | 0 | 0 | 0 | 0 | 0 | 0 | 0 | 0 | 0 | 0 | 0 | 0 | 0 | 0 | 0 | 0 | 0 | 0 | 0 | 0 | 0 | [24 empty] | 0
| AVV2halm |  | 0 | 0 | 0 | 0 | 5.0515 | 5.7036 | 5.9653 | 5.4027 | 5.2447 | 5.0814 | 5.6073 | 5.704 | 5.7999 | 6.3182 | 6.4112 | 5.5117 | 5.5923 | 6.0303 | 5.7537 | 6.1919 | 5.8593 | 5.8822 | 5.9031 | 5.9221 | 5.939 | [24 empty] | 0
| AVV2gasGT |  | 0 | 0 | 0 | 0 | 1.7968 | 1.522 | 1.6154 | 1.5372 | 1.3884 | 1.2361 | 1.6507 | 2.0098 | 2.3955 | 2.9536 | 3.4063 | 7.8619 | 8.2171 | 8.9187 | 8.9036 | 9.5898 | 10.0414 | 10.7004 | 11.3741 | 12.0676 | 12.7774 | [24 empty] | 0
| KKV |  | 1.3275 | 1.3893 | 1.2389 | 1.0595 | 0.86485 | 0.72272 | 0.55458 | 0.36348 | 0.1823 | 0 | 0 | 0 | 0 | 0 | 0 | 0 | 0 | 0 | 0 | 0 | 0 | 0 | 0 | 0 | 0 | [24 empty] | 0
| HCVgas |  | 1.3988 | 1.4252 | 1.906 | 2.4073 | 1.7868 | 1.7346 | 1.9196 | 2.0742 | 2.1609 | 2.2474 | 2.3479 | 2.3967 | 2.4407 | 2.527 | 2.562 | 2.6232 | 2.6964 | 2.8132 | 2.838 | 2.9516 | 2.9982 | 3.0546 | 3.109 | 3.1625 | 3.2143 | [24 empty] | 0
| SPolie |  | 1.8729 | 1.9097 | 2.1915 | 2.4365 | 0.20765 | 0.17662 | 0.14353 | 0.10877 | 0.072044 | 0.033255 | 0.034259 | 0.034983 | 0.035689 | 0.036393 | 0.037074 | 0.03789 | 0.038572 | 0.039237 | 0.039874 | 0.040499 | 0.040971 | 0.04143 | 0.041859 | 0.042272 | 0.042659 | [24 empty] | 0
| SPgas |  | 1.4211 | 1.4133 | 1.9437 | 2.4977 | 2.2308 | 2.2693 | 2.5033 | 2.7877 | 2.9982 | 3.2149 | 3.0047 | 2.7799 | 2.5405 | 2.2873 | 2.02 | 8.8335 | 8.983 | 9.1297 | 9.272 | 9.4122 | 9.305 | 9.1151 | 8.9104 | 8.6929 | 8.4615 | [24 empty] | 0
| GeoEl |  | 0 | 0 | 0 | 0 | 0 | 0 | 0 | 0 | 0 | 0 | 0.21278 | 0.42818 | 0.64624 | 0.85153 | 1.0711 | 1.1911 | 1.1911 | 1.1694 | 1.1911 | 1.1694 | 1.2116 | 1.2323 | 1.2534 | 1.2747 | 1.2963 | [24 empty] | 0
| GeoVa |  | 0.11987 | 0.10216 | 0.11263 | 0.11829 | 0.12203 | 0.12043 | 0.1207 | 0.12476 | 0.12695 | 0.12915 | 0.12777 | 0.12829 | 0.12882 | 0.12743 | 0.12796 | 0.12194 | 0.12194 | 0.12009 | 0.12194 | 0.12009 | 0.12235 | 0.12277 | 0.1232 | 0.12363 | 0.12407 | [24 empty] | 0
| VP |  | 0.11325 | 0.091313 | 0.10429 | 0.11131 | 0.14108 | 0.14389 | 0.14961 | 0.16178 | 0.17122 | 0.18101 | 0.17877 | 0.17996 | 0.18118 | 0.17888 | 0.1801 | 0.20449 | 0.20449 | 0.20046 | 0.20449 | 0.20046 | 0.21143 | 0.21847 | 0.2256 | 0.23282 | 0.24015 | [24 empty] | 0
| Sol |  | 0 | 0 | 0 | 0 | 0.0011227 | 0.0016893 | 0.0022644 | 0.0028483 | 0.0034411 | 0.0040431 | 0.0052255 | 0.0064223 | 0.0076339 | 0.0088605 | 0.010102 | 0.020601 | 0.020601 | 0.020601 | 0.020601 | 0.020601 | 0.020735 | 0.020871 | 0.021009 | 0.021149 | 0.02129 | [24 empty] | 0
| Total |  | 45.6385 | 40.1339 | 46.0046 | 43.6324 | 32.8307 | 32.9822 | 33.3725 | 32.4259 | 31.8322 | 31.2134 | 32.4487 | 32.9538 | 33.4658 | 34.7596 | 35.2931 | 38.3972 | 39.1237 | 40.6132 | 40.5392 | 42.0043 | 42.083 | 42.6689 | 43.2498 | 43.8343 | 44.4166 | [24 empty] | 0
Samfundsøkonomiske pris per værk, kortsigtede
| Enhed: Kr/GJ |  | 2016 | 2017 | 2018 | 2019 | 2020 | 2021 | 2022 | 2023 | 2024 | 2025 | 2026 | 2027 | 2028 | 2029 | 2030 | 2031 | 2032 | 2033 | 2034 | 2035 | 2036 | 2037 | 2038 | 2039 | 2040
| AMV1træ |  | 82.3406 | 64.7327 | 81.8284 | 75.3007 | 72.8596 | 73.268 | 73.0836 | 71.5584 | 70.7859 | 70.0043 | 71.0312 | 71.364 | 71.6961 | 72.7213 | 73.0523 | 73.3165 | 73.5805 | 74.538 | 74.108 | 75.0651 | 74.5901 | 74.8083 | 75.0259 | 75.243 | 75.4595 | [24 empty] | 0
| AMV1træBP |  | 76.5724 | 61.6981 | 79.7093 | 79.1404 | 78.3023 | 78.0755 | 77.9288 | 77.8191 | 77.7564 | 77.6865 | 77.9515 | 78.2161 | 78.4803 | 78.7439 | 79.0071 | 79.2172 | 79.4272 | 79.6371 | 79.8467 | 80.0563 | 80.2301 | 80.4036 | 80.5767 | 80.7493 | 80.9215 | [24 empty] | 0
| AMV3kul |  | 5.23 | 6.0946 | 9.135 | 11.0116 | 11.296 | 11.3361 | 11.365 | 11.5201 | 11.6484 | 11.835 | 12.1505 | 12.6792 | 13.3376 | 14.3818 | 15.3893 | 15.8534 | 16.3228 | 17.1359 | 17.2891 | 18.1213 | 18.3207 | 18.8655 | 19.4174 | 19.9824 | 20.5572 | [24 empty] | 0
| AMV4træ |  | 48.8852 | 51.6737 | 41.6063 | 30.1198 | 27.9362 | 30.0183 | 30.7307 | 28.7006 | 28.0459 | 27.3937 | 29.2069 | 29.6477 | 30.0889 | 31.9031 | 32.345 | 32.7173 | 33.0901 | 34.8361 | 33.837 | 35.584 | 34.5563 | 34.9015 | 35.2467 | 35.5921 | 35.9376 | [24 empty] | 0
| AMV4træBP |  | 51.5354 | 52.4679 | 53.0946 | 53.1058 | 53.4879 | 53.9702 | 54.4547 | 54.9411 | 55.4293 | 55.9193 | 56.2188 | 56.5185 | 56.8185 | 57.1187 | 57.4192 | 57.6723 | 57.9258 | 58.1796 | 58.4337 | 58.6882 | 58.9228 | 59.1575 | 59.3923 | 59.6271 | 59.862 | [24 empty] | 0
| AVV1træ |  | 90.8633 | 69.0436 | 85.0518 | 70.7196 | 66.1747 | 67.4133 | 67.1786 | 63.7996 | 62.0975 | 60.3839 | 62.4098 | 62.8333 | 63.2561 | 65.2799 | 65.7012 | 66.0375 | 66.3736 | 68.3112 | 67.0451 | 68.9822 | 67.6588 | 67.9365 | 68.2135 | 68.4898 | 68.7655 | [24 empty] | 0
| AVV1kul |  | 87.646 | 65.6865 | 80.9636 | 65.5929 | 60.7903 | 62.1488 | 61.9119 | 58.2855 | 56.4595 | 54.6219 | 56.7746 | 57.2018 | 57.6283 | 59.7788 | 60.2038 | 60.543 | 60.8821 | 62.9456 | 61.5595 | 63.6225 | 62.1786 | 62.4587 | 62.7382 | 63.0169 | 63.2949 | [24 empty] | 0
| AVV2træ |  | 89.1877 | 67.3607 | 82.6153 | 67.4266 | 62.6748 | 64.0147 | 63.7794 | 60.1961 | 58.3918 | 56.576 | 58.7048 | 59.1292 | 59.553 | 61.6796 | 62.1018 | 62.4389 | 62.7757 | 64.816 | 63.4487 | 65.4885 | 64.0637 | 64.342 | 64.6196 | 64.8965 | 65.1728 | [24 empty] | 0
| AVV2halm |  | 51.7348 | 57.1484 | 43.0451 | 27.1965 | 24.0526 | 26.7582 | 27.5737 | 24.6055 | 23.5339 | 22.4651 | 24.863 | 25.3676 | 25.8726 | 28.2716 | 28.7774 | 29.2037 | 29.6304 | 31.9513 | 30.4855 | 32.8074 | 31.3089 | 31.704 | 32.0993 | 32.4946 | 32.8901 | [24 empty] | 0
| AVV2gasGT |  | 44.8881 | 47.2615 | 59.3116 | 71.8208 | 58.3667 | 53.1335 | 61.025 | 63.3466 | 63.034 | 62.5845 | 71.0138 | 75.0452 | 78.9003 | 86.9093 | 90.4603 | 94.8824 | 99.1683 | 107.6357 | 107.4534 | 115.7346 | 116.7942 | 120.0528 | 123.1913 | 126.2715 | 129.2568 | [24 empty] | 0
| KKV |  | 59.7415 | 62.5197 | 55.7514 | 47.6781 | 46.3328 | 48.0375 | 48.7801 | 47.5946 | 47.3775 | 47.163 | 48.5876 | 49.047 | 49.5068 | 50.9325 | 51.393 | 51.781 | 52.1696 | 53.5241 | 52.9481 | 54.3036 | 53.6977 | 54.0575 | 54.4173 | 54.7773 | 55.1373 | [24 empty] | 0
| HCVgas |  | 43.5986 | 44.421 | 59.4075 | 75.0324 | 68.9418 | 64.8429 | 69.5567 | 72.8893 | 73.6756 | 74.38 | 78.4421 | 80.8502 | 83.153 | 86.964 | 89.0851 | 91.7265 | 94.2867 | 98.3715 | 99.2356 | 103.2092 | 104.8151 | 106.7616 | 108.6363 | 110.4762 | 112.2594 | [24 empty] | 0
| SPolie |  | 96.1727 | 98.0627 | 112.5358 | 125.1176 | 128.9323 | 131.423 | 133.7268 | 136.2098 | 138.6591 | 140.7374 | 144.2592 | 146.5612 | 148.7605 | 150.9138 | 152.9442 | 155.3704 | 158.1667 | 160.8924 | 163.5057 | 166.0681 | 168.5394 | 170.9834 | 173.324 | 175.6205 | 177.836 | [24 empty] | 0
| SPgas |  | 48.2275 | 47.9633 | 65.9632 | 84.7641 | 82.8416 | 79.1396 | 82.2165 | 86.4449 | 87.9846 | 89.471 | 91.0959 | 92.6678 | 94.1709 | 95.632 | 97.0165 | 98.7407 | 100.4117 | 102.0516 | 103.6421 | 105.2093 | 107.2841 | 108.5546 | 109.7783 | 110.9793 | 112.1432 | [24 empty] | 0
| GeoEl |  | 35.2881 | 28.99 | 32.7156 | 34.7288 | 36.0635 | 35.3952 | 35.3947 | 36.7296 | 37.3969 | 38.0644 | 37.3979 | 37.3989 | 37.4001 | 36.7334 | 36.7344 | 36.7344 | 36.7344 | 36.0666 | 36.7344 | 36.0666 | 36.7344 | 36.7344 | 36.7344 | 36.7344 | 36.7344 | [24 empty] | 0
| GeoVa |  | 15.1364 | 12.9005 | 14.2231 | 14.9378 | 15.4116 | 15.1744 | 15.1742 | 15.6481 | 15.885 | 16.122 | 15.8854 | 15.8857 | 15.8861 | 15.6495 | 15.6498 | 15.6498 | 15.6498 | 15.4127 | 15.6498 | 15.4127 | 15.6498 | 15.6498 | 15.6498 | 15.6498 | 15.6498 | [24 empty] | 0
| VP |  | 49.7449 | 40.1076 | 45.8085 | 48.8891 | 50.9314 | 49.9088 | 49.908 | 51.9506 | 52.9719 | 53.9933 | 52.9734 | 52.9749 | 52.9766 | 51.9565 | 51.958 | 51.958 | 51.958 | 50.9362 | 51.958 | 50.9362 | 51.958 | 51.958 | 51.958 | 51.958 | 51.958 | [24 empty] | 0
| Sol |  | 1.3547 | 1.3547 | 1.3547 | 1.3547 | 1.3547 | 1.3547 | 1.3547 | 1.3547 | 1.3547 | 1.3547 | 1.3547 | 1.3547 | 1.3547 | 1.3547 | 1.3547 | 1.3547 | 1.3547 | 1.3547 | 1.3547 | 1.3547 | 1.3547 | 1.3547 | 1.3547 | 1.3547 | 1.3547 | [24 empty] | 0
| Affald |  | -25.5377 | -26.1288 | -27.9644 | -29.7143 | -30.1572 | -28.9951 | -28.6022 | -29.7586 | -30.1225 | -30.4741 | -29.2518 | -28.7969 | -28.3285 | -27.0657 | -26.569 | -26.0576 | -25.5309 | -24.2081 | -24.4302 | -23.0747 | -23.2631 | -22.6534 | -22.0255 | -21.379 | -20.7133
Amagerværkets langsigtede pris for nye kunder
| Enhed: Kr/GJ |  | 2016 | 2017 | 2018 | 2019 | 2020 | 2021 | 2022 | 2023 | 2024 | 2025 | 2026 | 2027 | 2028 | 2029 | 2030 | 2031 | 2032 | 2033 | 2034 | 2035 | 2036 | 2037 | 2038 | 2039 | 2040
| AMV1træ |  | 82.3406 | 64.7327 | 81.8284 | 75.3007 | 72.8596 | 73.268 | 73.0836 | 71.5584 | 70.7859 | 70.0043 | 71.0312 | 71.364 | 71.6961 | 72.7213 | 73.0523 | 0 | 0 | 0 | 0 | 0 | 0 | 0 | 0 | 0 | 0 | [24 empty] | 0
Samfundsøkonomiske pris per værk, langsigtede (i grundscenarie -uden konverteringer)
| Enhed: Kr/GJ |  | 2016 | 2017 | 2018 | 2019 | 2020 | 2021 | 2022 | 2023 | 2024 | 2025 | 2026 | 2027 | 2028 | 2029 | 2030 | 2031 | 2032 | 2033 | 2034 | 2035 | 2036 | 2037 | 2038 | 2039 | 2040 | [24 empty] | 0
| AMV1træ |  | 145.2748 | 131.6657 | 148.7614 | 142.2337 | 180.4809 | 184.0801 | 187.2814 | 189.3553 | 192.4163 | 195.726 | 202.6226 | 209.3999 | 216.8404 | 225.7457 | 234.8617 | 0 | 0 | 0 | 0 | 0 | 0 | 0 | 0 | 0 | 0 | [24 empty] | 0
| AMV1træBP |  | 76.5724 | 61.6981 | 79.7093 | 79.1404 | 78.3023 | 78.0755 | 77.9288 | 77.8191 | 77.7564 | 77.6865 | 77.9515 | 78.2161 | 78.4803 | 78.7439 | 79.0071 | 0 | 0 | 0 | 0 | 0 | 0 | 0 | 0 | 0 | 0 | [24 empty] | 0
| AMV3kul |  | 118.4445 | 128.0879 | 137.5827 | 134.4618 | 0 | 0 | 0 | 0 | 0 | 0 | 0 | 0 | 0 | 0 | 0 | 0 | 0 | 0 | 0 | 0 | 0 | 0 | 0 | 0 | 0 | [24 empty] | 0
| AMV4træ |  | 0 | 0 | 0 | 0 | 80.4556 | 82.1528 | 82.4859 | 80.0819 | 79.0588 | 78.0433 | 80.3149 | 81.2225 | 82.139 | 84.4374 | 85.3726 | 97.2195 | 97.5923 | 99.3383 | 98.3392 | 100.0861 | 100.0306 | 101.3777 | 102.756 | 104.167 | 105.6123 | [24 empty] | 0
| AMV4træBP |  | 0 | 0 | 0 | 0 | 53.4879 | 53.9702 | 54.4547 | 54.9411 | 55.4293 | 55.9193 | 56.2188 | 56.5185 | 56.8185 | 57.1187 | 57.4192 | 57.6723 | 57.9258 | 58.1796 | 58.4337 | 58.6882 | 58.9228 | 59.1575 | 59.3923 | 59.6271 | 59.862 | [24 empty] | 0
| AVV1træ |  | 90.8633 | 69.0436 | 85.0518 | 70.7196 | 66.1747 | 67.4133 | 67.1786 | 63.7996 | 62.0975 | 0 | 0 | 0 | 0 | 0 | 0 | 0 | 0 | 0 | 0 | 0 | 0 | 0 | 0 | 0 | 0 | [24 empty] | 0
| AVV1kul |  | 214.3493 | 192.3898 | 207.6669 | 192.2963 | 247.5454 | 249.1905 | 249.2412 | 245.9031 | 244.3664 | 242.819 | 246.7343 | 248.9576 | 251.2144 | 255.2304 | 257.5572 | 0 | 0 | 0 | 0 | 0 | 0 | 0 | 0 | 0 | 0 | [24 empty] | 0
| AVV2træ |  | 156.038 | 134.2109 | 149.4656 | 134.2769 | 144.2238 | 147.362 | 149.0062 | 147.389 | 147.6438 | 147.9866 | 150.6422 | 151.5996 | 152.5624 | 155.2346 | 156.2087 | 155.026 | 155.3629 | 157.4032 | 156.0359 | 158.0756 | 157.6632 | 158.9762 | 160.3116 | 161.6703 | 163.053 | [24 empty] | 0
| AVV2halm |  | 107.2611 | 112.6747 | 98.5714 | 82.7228 | 88.2818 | 91.2752 | 92.3812 | 89.7059 | 88.93 | 88.1596 | 91.5639 | 93.1064 | 94.682 | 98.186 | 99.8329 | 101.2277 | 101.6544 | 103.9753 | 102.5095 | 104.8315 | 104.2507 | 105.5873 | 106.9487 | 108.3358 | 109.7496 | [24 empty] | 0
| AVV2gasGT |  | 2155.2372 | 2157.6106 | 2169.6607 | 2182.1698 | 704.2149 | 602.0074 | 538.2442 | 485.4596 | 441.45 | 405.5017 | 433.5495 | 459.5804 | 488.2775 | 524.5597 | 560.5791 | 299.6347 | 303.9207 | 312.3881 | 312.2057 | 320.487 | 323.4197 | 328.5861 | 333.6679 | 338.728 | 343.7308 | [24 empty] | 0
| KKV |  | 107.5666 | 110.3448 | 103.5764 | 95.5032 | 105.3276 | 105.6221 | 105.0202 | 102.5517 | 101.1088 | 99.7219 | 101.9683 | 103.2756 | 104.6107 | 106.9403 | 108.3349 | 110.7888 | 111.1773 | 112.5318 | 111.9558 | 113.3113 | 113.0762 | 113.8115 | 114.5516 | 115.2967 | 116.0469 | [24 empty] | 0
| HCVgas |  | 70.9228 | 71.7452 | 86.7317 | 102.3566 | 101.3559 | 105.3606 | 123.5802 | 153.9247 | 235.7462 | 0 | 0 | 0 | 0 | 0 | 0 | 0 | 0 | 0 | 0 | 0 | 0 | 0 | 0 | 0 | 0 | [24 empty] | 0
| SPolie |  | 96.1727 | 98.0627 | 112.5358 | 125.1176 | 128.9323 | 131.423 | 133.7268 | 136.2098 | 138.6591 | 140.7374 | 144.2592 | 146.5612 | 148.7605 | 150.9138 | 152.9442 | 155.3704 | 158.1667 | 160.8924 | 163.5057 | 166.0681 | 168.5394 | 170.9834 | 173.324 | 175.6205 | 177.836 | [24 empty] | 0
| SPgas |  | 48.2275 | 47.9633 | 65.9632 | 84.7641 | 82.8416 | 79.1396 | 82.2165 | 86.4449 | 87.9846 | 89.471 | 91.0959 | 92.6678 | 94.1709 | 95.632 | 97.0165 | 98.7407 | 100.4117 | 102.0516 | 103.6421 | 105.2093 | 107.2841 | 108.5546 | 109.7783 | 110.9793 | 112.1432 | [24 empty] | 0
| GeoEl |  | 0 | 0 | 0 | 0 | 0 | 0 | 0 | 0 | 0 | 0 | 122.9722 | 122.9732 | 122.9743 | 122.3076 | 122.3086 | 131.8926 | 131.8926 | 131.2248 | 131.8926 | 131.2248 | 130.893 | 129.9142 | 128.9556 | 128.0165 | 127.0963 | [24 empty] | 0
| GeoVa |  | 84.4151 | 82.1793 | 83.5019 | 84.2166 | 84.4536 | 84.5765 | 84.9402 | 85.7818 | 86.3904 | 87.0029 | 86.9113 | 87.0572 | 87.2038 | 87.1139 | 87.2617 | 93.089 | 93.089 | 92.8519 | 93.089 | 92.8519 | 93.3299 | 93.5723 | 93.8163 | 94.0618 | 94.3088 | [24 empty] | 0
| VP |  | 68.5655 | 75.239 | 97.2508 | 116.6422 | 119.7792 | 129.6351 | 142.4421 | 156.5227 | 168.8794 | 180.5935 | 195.1888 | 239.3314 | 283.4264 | 326.4516 | 370.4508 | 387.2939 | 528.5479 | 527.5261 | 528.5479 | 527.5261 | 515.8971 | 503.9005 | 492.5087 | 481.6771 | 471.3654 | [24 empty] | 0
| Sol |  | 0 | 0 | 0 | 0 | 31.5261 | 27.1886 | 31.9751 | 34.8573 | 36.7829 | 38.1605 | 35.3364 | 37.3544 | 38.7528 | 39.7789 | 40.564 | 25.1569 | 45.9806 | 45.9806 | 45.9806 | 45.9806 | 45.9806 | 45.9806 | 45.9806 | 45.9806 | 45.9806 | [24 empty] | 0
Samfundsøkonomiske pris for alle værker (i grundscenarie -uden konverteringer)
|  |  | 2016 | 2017 | 2018 | 2019 | 2020 | 2021 | 2022 | 2023 | 2024 | 2025 | 2026 | 2027 | 2028 | 2029 | 2030 | 2031 | 2032 | 2033 | 2034 | 2035 | 2036 | 2037 | 2038 | 2039 | 2040
| Kapitalomkostning | Kr/GJ | 6.8423 | 6.8773 | 6.9123 | 6.9473 | 26.543 | 24.8475 | 24.0946 | 24.1862 | 25.8158 | 22.8884 | 25.0162 | 27.4447 | 30.0934 | 33.004 | 36.2303 | 26.5663 | 27.4388 | 27.4388 | 27.4388 | 27.4388 | 28.0678 | 28.7133 | 29.3758 | 30.056 | 30.7544 | [24 empty] | 0
| Faste D&V | Kr/GJ | 3.1423 | 3.1444 | 3.1465 | 3.1487 | 12.407 | 11.506 | 11.0315 | 10.9457 | 11.5733 | 10.0528 | 10.8979 | 11.8264 | 12.8536 | 13.9985 | 15.2859 | 11.169 | 11.169 | 11.169 | 11.169 | 11.169 | 11.4528 | 11.7443 | 12.0435 | 12.3509 | 12.6666 | [24 empty] | 0
| Var O&M | Kr/GJ | 2.6532 | 2.6532 | 2.6532 | 2.6532 | 3.0823 | 3.0755 | 3.0686 | 3.0617 | 3.0546 | 3.0474 | 3.0679 | 3.0888 | 3.1099 | 3.1312 | 3.1528 | 2.8071 | 2.8071 | 2.8071 | 2.8071 | 2.8071 | 2.8127 | 2.8183 | 2.8239 | 2.8297 | 2.8355 | [24 empty] | 0
| Energiomkostninger | Kr/GJ | 50.4512 | 44.5475 | 53.6854 | 54.7344 | 53.7235 | 53.2165 | 53.7031 | 54.3767 | 54.5881 | 54.7787 | 55.4657 | 56.1902 | 56.9223 | 57.6308 | 58.3756 | 59.4932 | 60.0895 | 60.6164 | 61.2361 | 61.7328 | 62.7954 | 63.5334 | 64.2639 | 64.9955 | 65.7223 | [24 empty] | 0
| El-transportomkostninger | Kr/GJ | 0.12682 | 0.088673 | 0.080582 | 0.060235 | 0.068039 | 0.069463 | 0.071208 | 0.073613 | 0.075753 | 0.077938 | 0.13344 | 0.18997 | 0.2472 | 0.30385 | 0.36229 | 0.3996 | 0.3996 | 0.39788 | 0.3996 | 0.39788 | 0.40709 | 0.41467 | 0.42235 | 0.43013 | 0.43802 | [24 empty] | 0
| CO2-omkostning | Kr/GJ | 0.38069 | 0.27964 | 0.74962 | 1.251 | 1.9558 | 1.9524 | 1.9496 | 1.9476 | 2.005 | 2.0647 | 2.1573 | 2.253 | 2.352 | 2.4544 | 2.5601 | 5.7005 | 5.8323 | 5.9669 | 6.1043 | 6.2447 | 6.4639 | 6.6904 | 6.9243 | 7.1658 | 7.4152 | [24 empty] | 0
| CH4-omkostning | Kr/GJ | 0.0034586 | 0.0034586 | 0.0034586 | 0.0034586 | 0.0025062 | 0.0024769 | 0.0024472 | 0.002417 | 0.0023864 | 0.0023553 | 0.0023554 | 0.0023555 | 0.0023557 | 0.0023558 | 0.0023559 | 0.0020536 | 0.0020536 | 0.0020536 | 0.0020536 | 0.0020536 | 0.0020603 | 0.0020671 | 0.002074 | 0.002081 | 0.0020881 | [24 empty] | 0
| N20-omkostning | Kr/GJ | 0.012067 | 0.012067 | 0.012067 | 0.012067 | 0.016191 | 0.016187 | 0.016183 | 0.016179 | 0.016175 | 0.01617 | 0.016197 | 0.016224 | 0.016251 | 0.016279 | 0.016307 | 0.016353 | 0.016353 | 0.016353 | 0.016353 | 0.016353 | 0.016377 | 0.016402 | 0.016427 | 0.016453 | 0.016479 | [24 empty] | 0
| SO2-omkostning | Kr/GJ | 0.030744 | 0.040062 | 0.040035 | 0.040022 | 0.40542 | 0.4111 | 0.41686 | 0.42272 | 0.4287 | 0.43477 | 0.43329 | 0.43178 | 0.43026 | 0.42871 | 0.42715 | 0.36363 | 0.36361 | 0.36359 | 0.36357 | 0.36356 | 0.3606 | 0.35761 | 0.35458 | 0.3515 | 0.34839 | [24 empty] | 0
| NOx-omkostning | Kr/GJ | 0.69789 | 0.99629 | 0.99404 | 0.99295 | 1.3713 | 1.3691 | 1.3671 | 1.3652 | 1.3665 | 1.3679 | 1.3645 | 1.3611 | 1.3575 | 1.3539 | 1.3502 | 1.1334 | 1.1319 | 1.1303 | 1.1288 | 1.1272 | 1.1218 | 1.1162 | 1.1105 | 1.1047 | 1.0988 | [24 empty] | 0
| PM2,5-omkostning | Kr/GJ | 0.12658 | 0.17948 | 0.17948 | 0.17948 | 0.12327 | 0.12214 | 0.12099 | 0.11982 | 0.11863 | 0.11743 | 0.11665 | 0.11587 | 0.11507 | 0.11427 | 0.11345 | 0.072707 | 0.072707 | 0.072707 | 0.072707 | 0.072707 | 0.072322 | 0.071932 | 0.071537 | 0.071137 | 0.070731 | [24 empty] | 0
| Indtægt elsalg | Kr/GJ | -8.8441 | -8.6664 | -12.3933 | -16.2944 | -27.9177 | -27.2527 | -27.3436 | -28.96 | -29.8236 | -30.6939 | -30.3087 | -30.6955 | -31.087 | -30.6762 | -31.0672 | -31.5914 | -31.5914 | -30.7601 | -31.5914 | -30.7601 | -31.9692 | -32.352 | -32.7398 | -33.1328 | -33.531 | [24 empty] | 0
| Indtægt eltilskud | Kr/GJ | -6.0867 | -5.9787 | -5.8618 | -5.7401 | -7.7951 | -7.7992 | -7.5859 | -7.6092 | -2.2821 | -2.3126 | -2.2261 | -2.1546 | -2.0834 | -2.0151 | -1.6732 | -0.42109 | -0.41286 | -0.405 | -0.39713 | -0.38964 | -0.3797 | -0.37023 | -0.36078 | 0 | 0 | [24 empty] | 0
| Afgifter | Kr/GJ | 11.078 | 11.4347 | 9.0355 | 9.0355 | 8.7951 | 8.0877 | 8.1988 | 8.3116 | 8.426 | 8.5423 | 9.0105 | 9.4843 | 9.9641 | 10.4497 | 10.9415 | 18.5423 | 18.5423 | 18.5423 | 18.5423 | 18.5423 | 18.6358 | 18.7306 | 18.8266 | 18.9239 | 19.0225 | [24 empty] | 0
| Total, langsigtede | Kr/GJ | 41.9153 | 36.1533 | 42.2584 | 40.2907 | 71.7128 | 69.2549 | 68.4047 | 67.4494 | 69.0981 | 58.1775 | 62.3184 | 66.2623 | 70.54 | 75.8588 | 81.0161 | 73.1772 | 74.6933 | 76.0489 | 75.947 | 77.281 | 78.2227 | 79.6788 | 81.1566 | 82.6645 | 84.1984 | [24 empty] | 0
| Total, kortsigtede | Kr/GJ | 45.6385 | 40.1339 | 46.0046 | 43.6324 | 32.8307 | 32.9822 | 33.3725 | 32.4259 | 31.8322 | 31.2134 | 32.4487 | 32.9538 | 33.4658 | 34.7596 | 35.2931 | 38.3972 | 39.1237 | 40.6132 | 40.5392 | 42.0043 | 42.083 | 42.6689 | 43.2498 | 43.8343 | 44.4166 | [24 empty] | 0
| Kapitalomkostninger for nye kunder (hvor AMV1 betales udelukkende af nye kunder fra 2031) | [326 empty] | KONTROL
|  |  | 2016 | 2017 | 2018 | 2019 | 2020 | 2021 | 2022 | 2023 | 2024 | 2025 | 2026 | 2027 | 2028 | 2029 | 2030 | 2031 | 2032 | 2033 | 2034 | 2035 | 2036 | 2037 | 2038 | 2039 | 2040 | 2016-januar | 2016-februar | 2016-marts | 2016-april | 2016-maj | 2016-juni | 2016-juli | 2016-august | 2016-september | 2016-oktober | 2016-november | 2016-december | 2017-januar | 2017-februar | 2017-marts | 2017-april | 2017-maj | 2017-juni | 2017-juli | 2017-august | 2017-september | 2017-oktober | 2017-november | 2017-december | 2018-januar | 2018-februar | 2018-marts | 2018-april | 2018-maj | 2018-juni | 2018-juli | 2018-august | 2018-september | 2018-oktober | 2018-november | 2018-december | 2019-januar | 2019-februar | 2019-marts | 2019-april | 2019-maj | 2019-juni | 2019-juli | 2019-august | 2019-september | 2019-oktober | 2019-november | 2019-december | 2020-januar | 2020-februar | 2020-marts | 2020-april | 2020-maj | 2020-juni | 2020-juli | 2020-august | 2020-september | 2020-oktober | 2020-november | 2020-december | 2021-januar | 2021-februar | 2021-marts | 2021-april | 2021-maj | 2021-juni | 2021-juli | 2021-august | 2021-september | 2021-oktober | 2021-november | 2021-december | 2022-januar | 2022-februar | 2022-marts | 2022-april | 2022-maj | 2022-juni | 2022-juli | 2022-august | 2022-september | 2022-oktober | 2022-november | 2022-december | 2023-januar | 2023-februar | 2023-marts | 2023-april | 2023-maj | 2023-juni | 2023-juli | 2023-august | 2023-september | 2023-oktober | 2023-november | 2023-december | 2024-januar | 2024-februar | 2024-marts | 2024-april | 2024-maj | 2024-juni | 2024-juli | 2024-august | 2024-september | 2024-oktober | 2024-november | 2024-december | 2025-januar | 2025-februar | 2025-marts | 2025-april | 2025-maj | 2025-juni | 2025-juli | 2025-august | 2025-september | 2025-oktober | 2025-november | 2025-december | 2026-januar | 2026-februar | 2026-marts | 2026-april | 2026-maj | 2026-juni | 2026-juli | 2026-august | 2026-september | 2026-oktober | 2026-november | 2026-december | 2027-januar | 2027-februar | 2027-marts | 2027-april | 2027-maj | 2027-juni | 2027-juli | 2027-august | 2027-september | 2027-oktober | 2027-november | 2027-december | 2028-januar | 2028-februar | 2028-marts | 2028-april | 2028-maj | 2028-juni | 2028-juli | 2028-august | 2028-september | 2028-oktober | 2028-november | 2028-december | 2029-januar | 2029-februar | 2029-marts | 2029-april | 2029-maj | 2029-juni | 2029-juli | 2029-august | 2029-september | 2029-oktober | 2029-november | 2029-december | 2030-januar | 2030-februar | 2030-marts | 2030-april | 2030-maj | 2030-juni | 2030-juli | 2030-august | 2030-september | 2030-oktober | 2030-november | 2030-december | 2031-januar | 2031-februar | 2031-marts | 2031-april | 2031-maj | 2031-juni | 2031-juli | 2031-august | 2031-september | 2031-oktober | 2031-november | 2031-december | 2032-januar | 2032-februar | 2032-marts | 2032-april | 2032-maj | 2032-juni | 2032-juli | 2032-august | 2032-september | 2032-oktober | 2032-november | 2032-december | 2033-januar | 2033-februar | 2033-marts | 2033-april | 2033-maj | 2033-juni | 2033-juli | 2033-august | 2033-september | 2033-oktober | 2033-november | 2033-december | 2034-januar | 2034-februar | 2034-marts | 2034-april | 2034-maj | 2034-juni | 2034-juli | 2034-august | 2034-september | 2034-oktober | 2034-november | 2034-december | 2035-januar | 2035-februar | 2035-marts | 2035-april | 2035-maj | 2035-juni | 2035-juli | 2035-august | 2035-september | 2035-oktober | 2035-november | 2035-december | 2036-januar | 2036-februar | 2036-marts | 2036-april | 2036-maj | 2036-juni | 2036-juli | 2036-august | 2036-september | 2036-oktober | 2036-november | 2036-december | 2037-januar | 2037-februar | 2037-marts | 2037-april | 2037-maj | 2037-juni | 2037-juli | 2037-august | 2037-september | 2037-oktober | 2037-november | 2037-december | 2038-januar | 2038-februar | 2038-marts | 2038-april | 2038-maj | 2038-juni | 2038-juli | 2038-august | 2038-september | 2038-oktober | 2038-november | 2038-december | 2039-januar | 2039-februar | 2039-marts | 2039-april | 2039-maj | 2039-juni | 2039-juli | 2039-august | 2039-september | 2039-oktober | 2039-november | 2039-december | 2040-januar | 2040-februar | 2040-marts | 2040-april | 2040-maj | 2040-juni | 2040-juli | 2040-august | 2040-september | 2040-oktober | 2040-november | 2040-december | SUM | 2016 | 2017 | 2018 | 2019 | 2020 | 2021 | 2022 | 2023 | 2024 | 2025 | 2026 | 2027 | 2028 | 2029 | 2030 | 2031 | 2032 | 2033 | 2034 | 2035 | 2036 | 2037 | 2038 | 2039 | 2040
| Kapitalomkostning |  | 0 | 0 | 0 | 0 | 0 | 0 | 0 | 0 | 0 | 0 | 0 | 0 | 0 | 0 | 0 | 0 | 0 | 0 | 0 | 0 | 0 | 0 | 0 | 0 | 0 | 0 | 0 | 0 | 0 | 0 | 0 | 0 | 0 | 0 | 0 | 0 | 0 | 0 | 0 | 0 | 0 | 0 | 0 | 0 | 0 | 0 | 0 | 0 | 0 | 0 | 0 | 0 | 0 | 0 | 0 | 0 | 0 | 0 | 0 | 0 | 0 | 0 | 0 | 0 | 0 | 0 | 0 | 0 | 0 | 0 | 0 | 0 | 0 | 0 | 0 | 0 | 0 | 0 | 0 | 0 | 0 | 0 | 0 | 0 | 0 | 0 | 0 | 0 | 0 | 0 | 0 | 0 | 0 | 0 | 0 | 0 | 0 | 0 | 0 | 0 | 0 | 0 | 0 | 0 | 0 | 0 | 0 | 0 | 0 | 0 | 0 | 0 | 0 | 0 | 0 | 0 | 0 | 0 | 0 | 0 | 0 | 0 | 0 | 0 | 0 | 0 | 0 | 0 | 0 | 0 | 0 | 0 | 0 | 0 | 0 | 0 | 0 | 0 | 0 | 0 | 0 | 0 | 0 | 0 | 0 | 0 | 0 | 0 | 0 | 0 | 0 | 0 | 0 | 0 | 0 | 0 | 0 | 0 | 0 | 0 | 0 | 0 | 0 | 0 | 0 | 0 | 0 | 0 | 0 | 0 | 0 | 0 | 0 | 0 | 0 | 0 | 0 | 0 | 0 | 0 | 0 | 0 | 0 | 0 | 0 | 0 | 0 | 0 | 0 | 0 | 0 | 0 | 0 | 0 | 0 | 0 | 0 | 0 | 0 | 0 | 0 | 0 | 0 | 0 | 0 | 0 | 0 | 0 | 0 | 0 | 0 | 0 | 0 | 0 | 0 | 0 | 0 | 0 | 0 | 0 | 0 | 0 | 0 | 0 | 0 | 0 | 0 | 0 | 0 | 0 | 0 | 0 | 0 | 0 | 0 | 0 | 0 | 0 | 0 | 0 | 0 | 0 | 0 | 0 | 0 | 0 | 0 | 0 | 0 | 0 | 0 | 0 | 0 | 0 | 0 | 0 | 0 | 0 | 0 | 0 | 0 | 0 | 0 | 0 | 0 | 0 | 0 | 0 | 0 | 0 | 0 | 0 | 0 | 0 | 0 | 0 | 0 | 0 | 0 | 0 | 0 | 0 | 0 | 0 | 0 | 0 | 0 | 0 | 0 | 0 | 0 | 0 | 0 | 0 | 0 | 0 | 0 | 0 | 0 | 0 | 0 | 0 | 0 | 0 | 0 | 0 | 0 | 0 | 0 | 0 | 0 | 0 | 0 | 0 | 0 | 0 | 0 | 0 | 0 | 0 | 0 | 0 | 0 | 0 | 0 | 0 | 0 | 0 | 0 | 0 | 0 | 0 | 0 | 0 | 0 | 0 | 0 | 0 | 0 | 0 | 0 | 0 | 0 | 0 | 0 | 0 | 0 | 0 | 0 | 0 | 0
| Faste D&V |  | 0 | 0 | 0 | 0 | 0 | 0 | 0 | 0 | 0 | 0 | 0 | 0 | 0 | 0 | 0 | 0 | 0 | 0 | 0 | 0 | 0 | 0 | 0 | 0 | 0 | 0 | 0 | 0 | 0 | 0 | 0 | 0 | 0 | 0 | 0 | 0 | 0 | 0 | 0 | 0 | 0 | 0 | 0 | 0 | 0 | 0 | 0 | 0 | 0 | 0 | 0 | 0 | 0 | 0 | 0 | 0 | 0 | 0 | 0 | 0 | 0 | 0 | 0 | 0 | 0 | 0 | 0 | 0 | 0 | 0 | 0 | 0 | 0 | 0 | 0 | 0 | 0 | 0 | 0 | 0 | 0 | 0 | 0 | 0 | 0 | 0 | 0 | 0 | 0 | 0 | 0 | 0 | 0 | 0 | 0 | 0 | 0 | 0 | 0 | 0 | 0 | 0 | 0 | 0 | 0 | 0 | 0 | 0 | 0 | 0 | 0 | 0 | 0 | 0 | 0 | 0 | 0 | 0 | 0 | 0 | 0 | 0 | 0 | 0 | 0 | 0 | 0 | 0 | 0 | 0 | 0 | 0 | 0 | 0 | 0 | 0 | 0 | 0 | 0 | 0 | 0 | 0 | 0 | 0 | 0 | 0 | 0 | 0 | 0 | 0 | 0 | 0 | 0 | 0 | 0 | 0 | 0 | 0 | 0 | 0 | 0 | 0 | 0 | 0 | 0 | 0 | 0 | 0 | 0 | 0 | 0 | 0 | 0 | 0 | 0 | 0 | 0 | 0 | 0 | 0 | 0 | 0 | 0 | 0 | 0 | 0 | 0 | 0 | 0 | 0 | 0 | 0 | 0 | 0 | 0 | 0 | 0 | 0 | 0 | 0 | 0 | 0 | 0 | 0 | 0 | 0 | 0 | 0 | 0 | 0 | 0 | 0 | 0 | 0 | 0 | 0 | 0 | 0 | 0 | 0 | 0 | 0 | 0 | 0 | 0 | 0 | 0 | 0 | 0 | 0 | 0 | 0 | 0 | 0 | 0 | 0 | 0 | 0 | 0 | 0 | 0 | 0 | 0 | 0 | 0 | 0 | 0 | 0 | 0 | 0 | 0 | 0 | 0 | 0 | 0 | 0 | 0 | 0 | 0 | 0 | 0 | 0 | 0 | 0 | 0 | 0 | 0 | 0 | 0 | 0 | 0 | 0 | 0 | 0 | 0 | 0 | 0 | 0 | 0 | 0 | 0 | 0 | 0 | 0 | 0 | 0 | 0 | 0 | 0 | 0 | 0 | 0 | 0 | 0 | 0 | 0 | 0 | 0 | 0 | 0 | 0 | 0 | 0 | 0 | 0 | 0 | 0 | 0 | 0 | 0 | 0 | 0 | 0 | 0 | 0 | 0 | 0 | 0 | 0 | 0 | 0 | 0 | 0 | 0 | 0 | 0 | 0 | 0 | 0 | 0 | 0 | 0 | 0 | 0 | 0 | 0 | 0 | 0 | 0 | 0 | 0 | 0 | 0 | 0 | 0 | 0 | 0 | 0 | 0 | 0 | 0
| Total, kortsigtet med lang sigt for nye kunder |  | 38.7574 | 34.5895 | 38.8417 | 36.5206 | 28.0737 | 29.1592 | 30.489 | 30.4916 | 30.8584 | 31.2134 | 32.4487 | 32.9538 | 33.4658 | 34.7596 | 35.2931 | 38.3972 | 39.1237 | 40.6132 | 40.5392 | 42.0043 | 42.083 | 42.6689 | 43.2498 | 43.8343 | 44.4166 | 47.0245 | 47.3669 | 44.8943 | 37.5449 | 32.9542 | 28.0493 | 12.5299 | 3.6979 | 16.8244 | 33.8346 | 41.2143 | 43.1035 | 41.6073 | 41.4091 | 39.4428 | 33.5723 | 31.0929 | 26.7358 | 12.3412 | 3.7528 | 17.2151 | 31.1276 | 36.2614 | 37.8776 | 47.7757 | 47.2148 | 44.7032 | 37.2535 | 33.1149 | 28.1829 | 13.3914 | 4.4527 | 17.716 | 33.9274 | 40.9161 | 42.7083 | 45.5655 | 43.872 | 41.5535 | 34.6366 | 31.5996 | 26.9474 | 13.8657 | 5.1591 | 18.0395 | 32.1646 | 37.9637 | 39.4729 | 37.1175 | 33.5045 | 32.0828 | 24.3722 | 20.5478 | 14.4122 | 9.4721 | 2.4222 | 17.1422 | 22.3536 | 29.541 | 33.8408 | 38.3019 | 35.2862 | 33.6857 | 25.647 | 20.9024 | 15.2583 | 10.0693 | 2.258 | 16.9049 | 23.0323 | 30.7216 | 34.8328 | 41.1535 | 37.2074 | 35.2239 | 26.5941 | 20.7939 | 15.3494 | 10.0814 | 2.2459 | 16.8843 | 23.3916 | 31.8723 | 36.5075 | 42.4882 | 37.7909 | 35.4878 | 26.1852 | 19.1835 | 13.846 | 8.9886 | 2.1865 | 16.6464 | 22.32 | 31.5992 | 36.6727 | 43.7855 | 38.7955 | 36.2271 | 26.3463 | 18.1704 | 13.1144 | 8.4748 | 2.0851 | 16.3871 | 21.8076 | 31.7921 | 37.1309 | 45.0656 | 39.7957 | 36.9717 | 26.5068 | 17.1012 | 12.3773 | 7.9947 | 1.977 | 16.1121 | 21.2702 | 31.9551 | 37.579 | 46.6067 | 41.0136 | 38.1778 | 27.6396 | 18.513 | 13.5294 | 8.8107 | 2.1745 | 16.324 | 22.5794 | 33.2398 | 39.0916 | 47.3254 | 41.444 | 38.6731 | 28.0334 | 19.1403 | 13.9088 | 9.1702 | 2.3454 | 16.3759 | 23.1198 | 33.7341 | 39.7238 | 48.0629 | 41.872 | 39.1734 | 28.4354 | 19.7969 | 14.299 | 9.5538 | 2.5207 | 16.4151 | 23.6588 | 34.2382 | 40.3501 | 49.7947 | 43.1072 | 40.4179 | 29.6171 | 21.3641 | 15.4181 | 10.5999 | 2.7509 | 16.5648 | 24.9526 | 35.5596 | 41.854 | 50.6009 | 43.5345 | 40.9301 | 30.0402 | 22.0946 | 15.8096 | 11.071 | 2.9409 | 16.5732 | 25.4869 | 36.0817 | 42.4714 | 56.8844 | 50.3302 | 46.0018 | 33.5209 | 19.9327 | 14.5297 | 9.8678 | 2.7885 | 14.5243 | 25.716 | 37.9013 | 45.4974 | 58.0061 | 51.3375 | 46.8989 | 34.2246 | 20.2026 | 14.7431 | 9.9884 | 2.8351 | 14.6653 | 26.063 | 38.5489 | 46.4411 | 59.8779 | 53.1898 | 48.6166 | 35.92 | 21.3198 | 15.575 | 10.6054 | 2.9383 | 14.9084 | 27.1562 | 39.9942 | 48.3063 | 60.184 | 53.2963 | 48.6446 | 35.5968 | 20.7387 | 15.1654 | 10.23 | 2.926 | 14.942 | 26.7474 | 39.8139 | 48.2771 | 62.0133 | 55.1124 | 50.3309 | 37.2693 | 21.8535 | 15.9944 | 10.8473 | 3.0278 | 15.1817 | 27.8343 | 41.2395 | 50.109 | 62.2471 | 55.4232 | 50.3914 | 36.9171 | 21.9494 | 15.9658 | 10.7165 | 2.9604 | 15.0245 | 27.7343 | 41.7071 | 50.0333 | 62.7608 | 56.1968 | 50.9303 | 37.3032 | 22.9079 | 16.5513 | 11.0953 | 2.9319 | 14.9267 | 28.3491 | 42.8154 | 50.4991 | 63.238 | 56.9596 | 51.4502 | 37.6694 | 23.9089 | 17.1631 | 11.4868 | 2.9007 | 14.8214 | 28.9996 | 43.9693 | 50.9275 | 63.6933 | 57.7241 | 51.9618 | 38.0234 | 24.9533 | 17.8024 | 11.8911 | 2.8673 | 14.7094 | 29.6881 | 45.1757 | 51.3303 | 64.1183 | 58.4824 | 52.4585 | 38.3605 | 26.0383 | 18.4675 | 12.3075 | 2.8311 | 14.59 | 30.4115 | 46.4282 | 51.7009 | 7825.8459 | 350.2811 | 317.8465 | 352.5151 | 334.3196 | 248.7353 | 257.7412 | 266.8161 | 262.9035 | 263.2582 | 263.4932 | 275.2515 | 280.0403 | 284.9104 | 297.2415 | 302.3419 | 319.0978 | 324.8308 | 337.7948 | 336.023 | 348.8093 | 348.987 | 354.599 | 360.2448 | 365.9859 | 371.7781
Gennemsnitlig og marginal varmeproduktion baseret på opdateret lastfordelingsberegning
| Amagerværkets produktion til konverterede kunder | [326 empty] | KONTROL
| PJ | 2015 | 2016 | 2017 | 2018 | 2019 | 2020 | 2021 | 2022 | 2023 | 2024 | 2025 | 2026 | 2027 | 2028 | 2029 | 2030 | 2031 | 2032 | 2033 | 2034 | 2035 | 2036 | 2037 | 2038 | 2039 | 2040 | 2016-januar | 2016-februar | 2016-marts | 2016-april | 2016-maj | 2016-juni | 2016-juli | 2016-august | 2016-september | 2016-oktober | 2016-november | 2016-december | 2017-januar | 2017-februar | 2017-marts | 2017-april | 2017-maj | 2017-juni | 2017-juli | 2017-august | 2017-september | 2017-oktober | 2017-november | 2017-december | 2018-januar | 2018-februar | 2018-marts | 2018-april | 2018-maj | 2018-juni | 2018-juli | 2018-august | 2018-september | 2018-oktober | 2018-november | 2018-december | 2019-januar | 2019-februar | 2019-marts | 2019-april | 2019-maj | 2019-juni | 2019-juli | 2019-august | 2019-september | 2019-oktober | 2019-november | 2019-december | 2020-januar | 2020-februar | 2020-marts | 2020-april | 2020-maj | 2020-juni | 2020-juli | 2020-august | 2020-september | 2020-oktober | 2020-november | 2020-december | 2021-januar | 2021-februar | 2021-marts | 2021-april | 2021-maj | 2021-juni | 2021-juli | 2021-august | 2021-september | 2021-oktober | 2021-november | 2021-december | 2022-januar | 2022-februar | 2022-marts | 2022-april | 2022-maj | 2022-juni | 2022-juli | 2022-august | 2022-september | 2022-oktober | 2022-november | 2022-december | 2023-januar | 2023-februar | 2023-marts | 2023-april | 2023-maj | 2023-juni | 2023-juli | 2023-august | 2023-september | 2023-oktober | 2023-november | 2023-december | 2024-januar | 2024-februar | 2024-marts | 2024-april | 2024-maj | 2024-juni | 2024-juli | 2024-august | 2024-september | 2024-oktober | 2024-november | 2024-december | 2025-januar | 2025-februar | 2025-marts | 2025-april | 2025-maj | 2025-juni | 2025-juli | 2025-august | 2025-september | 2025-oktober | 2025-november | 2025-december | 2026-januar | 2026-februar | 2026-marts | 2026-april | 2026-maj | 2026-juni | 2026-juli | 2026-august | 2026-september | 2026-oktober | 2026-november | 2026-december | 2027-januar | 2027-februar | 2027-marts | 2027-april | 2027-maj | 2027-juni | 2027-juli | 2027-august | 2027-september | 2027-oktober | 2027-november | 2027-december | 2028-januar | 2028-februar | 2028-marts | 2028-april | 2028-maj | 2028-juni | 2028-juli | 2028-august | 2028-september | 2028-oktober | 2028-november | 2028-december | 2029-januar | 2029-februar | 2029-marts | 2029-april | 2029-maj | 2029-juni | 2029-juli | 2029-august | 2029-september | 2029-oktober | 2029-november | 2029-december | 2030-januar | 2030-februar | 2030-marts | 2030-april | 2030-maj | 2030-juni | 2030-juli | 2030-august | 2030-september | 2030-oktober | 2030-november | 2030-december | 2031-januar | 2031-februar | 2031-marts | 2031-april | 2031-maj | 2031-juni | 2031-juli | 2031-august | 2031-september | 2031-oktober | 2031-november | 2031-december | 2032-januar | 2032-februar | 2032-marts | 2032-april | 2032-maj | 2032-juni | 2032-juli | 2032-august | 2032-september | 2032-oktober | 2032-november | 2032-december | 2033-januar | 2033-februar | 2033-marts | 2033-april | 2033-maj | 2033-juni | 2033-juli | 2033-august | 2033-september | 2033-oktober | 2033-november | 2033-december | 2034-januar | 2034-februar | 2034-marts | 2034-april | 2034-maj | 2034-juni | 2034-juli | 2034-august | 2034-september | 2034-oktober | 2034-november | 2034-december | 2035-januar | 2035-februar | 2035-marts | 2035-april | 2035-maj | 2035-juni | 2035-juli | 2035-august | 2035-september | 2035-oktober | 2035-november | 2035-december | 2036-januar | 2036-februar | 2036-marts | 2036-april | 2036-maj | 2036-juni | 2036-juli | 2036-august | 2036-september | 2036-oktober | 2036-november | 2036-december | 2037-januar | 2037-februar | 2037-marts | 2037-april | 2037-maj | 2037-juni | 2037-juli | 2037-august | 2037-september | 2037-oktober | 2037-november | 2037-december | 2038-januar | 2038-februar | 2038-marts | 2038-april | 2038-maj | 2038-juni | 2038-juli | 2038-august | 2038-september | 2038-oktober | 2038-november | 2038-december | 2039-januar | 2039-februar | 2039-marts | 2039-april | 2039-maj | 2039-juni | 2039-juli | 2039-august | 2039-september | 2039-oktober | 2039-november | 2039-december | 2040-januar | 2040-februar | 2040-marts | 2040-april | 2040-maj | 2040-juni | 2040-juli | 2040-august | 2040-september | 2040-oktober | 2040-november | 2040-december | SUM | 2016 | 2017 | 2018 | 2019 | 2020 | 2021 | 2022 | 2023 | 2024 | 2025 | 2026 | 2027 | 2028 | 2029 | 2030 | 2031 | 2032 | 2033 | 2034 | 2035 | 2036 | 2037 | 2038 | 2039 | 2040
| Uden konverteringer | [326 empty] | 0 | 0 | 0 | 0 | 0 | 0 | 0 | 0 | 0 | 0 | 0 | 0 | 0 | 0 | 0 | 0 | 0 | 0 | 0 | 0 | 0 | 0 | 0 | 0 | 0 | 0
| AMV1træ | 3895.6373 | 3895.6373 | 3895.6373 | 3895.6373 | 3895.6373 | 2389.1621 | 2331.3072 | 2273.4522 | 2215.5973 | 2157.7424 | 2099.8874 | 2002.5878 | 1905.2882 | 1807.9886 | 1710.689 | 1613.3893 | 0 | 0 | 0 | 0 | 0 | 0 | 0 | 0 | 0 | 0 | 569.5649 | 561.8913 | 651.7708 | 448.0047 | 191.3622 | 84.6133 | 0 | 1.6044e-06 | 3.579e-06 | 326.1793 | 532.5129 | 529.7379 | 569.5649 | 561.8913 | 651.7708 | 448.0047 | 191.3622 | 84.6133 | 0 | 1.6044e-06 | 3.579e-06 | 326.1793 | 532.5129 | 529.7379 | 569.5649 | 561.8913 | 651.7708 | 448.0047 | 191.3622 | 84.6133 | 0 | 1.6044e-06 | 3.579e-06 | 326.1793 | 532.5129 | 529.7379 | 569.5649 | 561.8913 | 651.7708 | 448.0047 | 191.3622 | 84.6133 | 0 | 1.6044e-06 | 3.579e-06 | 326.1793 | 532.5129 | 529.7379 | 566.8685 | 542.6243 | 509.3778 | 97.5962 | 0 | 7.4336e-06 | 0 | 0 | 7.7321e-06 | 22.4249 | 215.7992 | 434.4712 | 570.8498 | 533.8512 | 495.0253 | 82.285 | 0 | 5.9469e-06 | 0 | 0 | 6.1857e-06 | 22.1069 | 212.3889 | 414.8001 | 574.8312 | 525.0782 | 480.6727 | 66.9737 | 0 | 4.4602e-06 | 0 | 0 | 4.6393e-06 | 21.7889 | 208.9785 | 395.1291 | 578.8125 | 516.3052 | 466.3201 | 51.6625 | 0 | 2.9734e-06 | 0 | 0 | 3.0929e-06 | 21.4708 | 205.5682 | 375.458 | 582.7939 | 507.5321 | 451.9676 | 36.3512 | 0 | 1.4867e-06 | 0 | 0 | 1.5464e-06 | 21.1528 | 202.1578 | 355.7869 | 586.7752 | 498.7591 | 437.615 | 21.04 | 0 | 0 | 0 | 0 | 0 | 20.8348 | 198.7475 | 336.1158 | 561.2039 | 474.5092 | 408.5361 | 16.832 | 0 | 0 | 0 | 0 | 0 | 16.6678 | 198.3 | 326.5388 | 535.6326 | 450.2593 | 379.4572 | 12.624 | 0 | 0 | 0 | 0 | 0 | 12.5009 | 197.8526 | 316.9617 | 510.0613 | 426.0094 | 350.3782 | 8.416 | 0 | 0 | 0 | 0 | 0 | 8.3339 | 197.4051 | 307.3847 | 484.49 | 401.7595 | 321.2993 | 4.208 | 0 | 0 | 0 | 0 | 0 | 4.167 | 196.9576 | 297.8076 | 458.9186 | 377.5096 | 292.2203 | 0 | 0 | 0 | 0 | 0 | 0 | 0 | 196.5102 | 288.2306 | 0 | 0 | 0 | 0 | 0 | 0 | 0 | 0 | 0 | 0 | 0 | 0 | 0 | 0 | 0 | 0 | 0 | 0 | 0 | 0 | 0 | 0 | 0 | 0 | 0 | 0 | 0 | 0 | 0 | 0 | 0 | 0 | 0 | 0 | 0 | 0 | 0 | 0 | 0 | 0 | 0 | 0 | 0 | 0 | 0 | 0 | 0 | 0 | 0 | 0 | 0 | 0 | 0 | 0 | 0 | 0 | 0 | 0 | 0 | 0 | 0 | 0 | 0 | 0 | 0 | 0 | 0 | 0 | 0 | 0 | 0 | 0 | 0 | 0 | 0 | 0 | 0 | 0 | 0 | 0 | 0 | 0 | 0 | 0 | 0 | 0 | 0 | 0 | 0 | 0 | 0 | 0 | 0 | 0 | 0 | 0 | 0 | 0 | 0 | 0 | 0 | 0 | 0 | 0 | 0 | 0 | 0 | 0 | 0 | 0 | 0 | 0 | 0 | 0 | 0 | 0 | 0 | 0 | 0 | 0 | 4.7748e-12 | 4.5475e-13 | 4.5475e-13 | 4.5475e-13 | 4.5475e-13 | 4.5475e-13 | 4.5475e-13 | 0 | 4.5475e-13 | 4.5475e-13 | 4.5475e-13 | 0 | 2.2737e-13 | 0 | 2.2737e-13 | 2.2737e-13 | 0 | 0 | 0 | 0 | 0 | 0 | 0 | 0 | 0 | 0
| AMV1træBP | 247.5645 | 247.5645 | 247.5645 | 247.5645 | 247.5645 | 271.2052 | 249.658 | 228.1108 | 206.5637 | 185.0165 | 163.4694 | 203.0883 | 242.7073 | 282.3263 | 321.9453 | 361.5643 | 0 | 0 | 0 | 0 | 0 | 0 | 0 | 0 | 0 | 0 | 84.0247 | 27.4557 | 10.6277 | 0 | 5.5256e-05 | 0 | 0 | 1.1235e-05 | 3.8178e-05 | 4.7234 | 57.9467 | 62.7861 | 84.0247 | 27.4557 | 10.6277 | 0 | 5.5256e-05 | 0 | 0 | 1.1235e-05 | 3.8178e-05 | 4.7234 | 57.9467 | 62.7861 | 84.0247 | 27.4557 | 10.6277 | 0 | 5.5256e-05 | 0 | 0 | 1.1235e-05 | 3.8178e-05 | 4.7234 | 57.9467 | 62.7861 | 84.0247 | 27.4557 | 10.6277 | 0 | 5.5256e-05 | 0 | 0 | 1.1235e-05 | 3.8178e-05 | 4.7234 | 57.9467 | 62.7861 | 87.3837 | 28.3407 | 9.8927 | 0 | 0 | 0.00023758 | 0 | 0 | 3.2222e-05 | 10.6278 | 43.5255 | 91.4347 | 82.4241 | 26.199 | 9.3312 | 0 | 4.9152e-09 | 0.00019006 | 0 | 0 | 2.5778e-05 | 8.5022 | 39.6749 | 83.5264 | 77.4645 | 24.0573 | 8.7697 | 0 | 9.8303e-09 | 0.00014255 | 0 | 0 | 1.9333e-05 | 6.3767 | 35.8244 | 75.6182 | 72.5048 | 21.9156 | 8.2082 | 0 | 1.4745e-08 | 9.503e-05 | 0 | 0 | 1.2889e-05 | 4.2511 | 31.9738 | 67.71 | 67.5452 | 19.7739 | 7.6467 | 0 | 1.9661e-08 | 4.7515e-05 | 0 | 0 | 6.4445e-06 | 2.1256 | 28.1233 | 59.8018 | 62.5856 | 17.6322 | 7.0852 | 0 | 2.4576e-08 | 0 | 0 | 0 | 0 | 0 | 24.2727 | 51.8936 | 94.4401 | 23.2667 | 11.2989 | 0 | 7.7148e-07 | 0 | 0 | 0 | 0 | 0 | 24.0062 | 50.0764 | 126.2946 | 28.9012 | 15.5127 | 0 | 1.5184e-06 | 0 | 0 | 0 | 0 | 0 | 23.7397 | 48.2591 | 158.1491 | 34.5356 | 19.7265 | 0 | 2.2653e-06 | 0 | 0 | 0 | 0 | 0 | 23.4732 | 46.4419 | 190.0036 | 40.1701 | 23.9403 | 0 | 3.0122e-06 | 0 | 0 | 0 | 0 | 0 | 23.2067 | 44.6246 | 221.8581 | 45.8046 | 28.1541 | 0 | 3.7591e-06 | 0 | 0 | 0 | 0 | 0 | 22.9402 | 42.8074 | 0 | 0 | 0 | 0 | 0 | 0 | 0 | 0 | 0 | 0 | 0 | 0 | 0 | 0 | 0 | 0 | 0 | 0 | 0 | 0 | 0 | 0 | 0 | 0 | 0 | 0 | 0 | 0 | 0 | 0 | 0 | 0 | 0 | 0 | 0 | 0 | 0 | 0 | 0 | 0 | 0 | 0 | 0 | 0 | 0 | 0 | 0 | 0 | 0 | 0 | 0 | 0 | 0 | 0 | 0 | 0 | 0 | 0 | 0 | 0 | 0 | 0 | 0 | 0 | 0 | 0 | 0 | 0 | 0 | 0 | 0 | 0 | 0 | 0 | 0 | 0 | 0 | 0 | 0 | 0 | 0 | 0 | 0 | 0 | 0 | 0 | 0 | 0 | 0 | 0 | 0 | 0 | 0 | 0 | 0 | 0 | 0 | 0 | 0 | 0 | 0 | 0 | 0 | 0 | 0 | 0 | 0 | 0 | 0 | 0 | 0 | 0 | 0 | 0 | 0 | 0 | 0 | 0 | 0 | 0 | 2.8422e-13 | 2.8422e-14 | 2.8422e-14 | 2.8422e-14 | 2.8422e-14 | 0 | 0 | 0 | 2.8422e-14 | 2.8422e-14 | 2.8422e-14 | 2.8422e-14 | 0 | 5.6843e-14 | 0 | 0 | 0 | 0 | 0 | 0 | 0 | 0 | 0 | 0 | 0 | 0
| Med konverteringer | [326 empty] | 0 | 0 | 0 | 0 | 0 | 0 | 0 | 0 | 0 | 0 | 0 | 0 | 0 | 0 | 0 | 0 | 0 | 0 | 0 | 0 | 0 | 0 | 0 | 0 | 0 | 0 | bar: 2018; 2020; 2025; 2030; 2035; 2040
| AMV1træ | 3662.899 | 3662.899 | 3662.899 | 3662.899 | 3662.899 | 2278.0681 | 2212.4726 | 2146.8771 | 2081.2817 | 2015.6862 | 1950.0907 | 1863.1064 | 1776.1221 | 1689.1378 | 1602.1535 | 1515.1691 | 0 | 0 | 0 | 0 | 0 | 0 | 0 | 0 | 0 | 0 | 579.8609 | 567.1569 | 646.4701 | 435.5624 | 103.8152 | 38.6331 | 5.4319e-06 | 1.7058e-06 | 4.6912e-05 | 248.0258 | 508.589 | 534.7854 | 579.8609 | 567.1569 | 646.4701 | 435.5624 | 103.8152 | 38.6331 | 5.4319e-06 | 1.7058e-06 | 4.6912e-05 | 248.0258 | 508.589 | 534.7854 | 579.8609 | 567.1569 | 646.4701 | 435.5624 | 103.8152 | 38.6331 | 5.4319e-06 | 1.7058e-06 | 4.6912e-05 | 248.0258 | 508.589 | 534.7854 | 579.8609 | 567.1569 | 646.4701 | 435.5624 | 103.8152 | 38.6331 | 5.4319e-06 | 1.7058e-06 | 4.6912e-05 | 248.0258 | 508.589 | 534.7854 | 572.7811 | 528.7686 | 489.2143 | 61.7132 | 0 | 0 | 0 | 0 | 0 | 19.2732 | 214.9811 | 391.3366 | 577.4341 | 519.2244 | 474.4864 | 51.268 | 0 | 0 | 0 | 0 | 0 | 18.8956 | 210.6143 | 360.5497 | 582.0871 | 509.6802 | 459.7586 | 40.8227 | 0 | 0 | 0 | 0 | 0 | 18.518 | 206.2476 | 329.7629 | 586.7402 | 500.1359 | 445.0307 | 30.3775 | 0 | 0 | 0 | 0 | 0 | 18.1404 | 201.8809 | 298.9761 | 591.3932 | 490.5917 | 430.3029 | 19.9322 | 0 | 0 | 0 | 0 | 0 | 17.7628 | 197.5142 | 268.1892 | 596.0462 | 481.0475 | 415.575 | 9.487 | 0 | 0 | 0 | 0 | 0 | 17.3852 | 193.1475 | 237.4024 | 576.8254 | 449.676 | 387.6246 | 7.5896 | 0 | 0 | 0 | 0 | 0 | 13.9082 | 190.8181 | 236.6646 | 557.6046 | 418.3045 | 359.6742 | 5.6922 | 0 | 0 | 0 | 0 | 0 | 10.4311 | 188.4887 | 235.9267 | 538.3839 | 386.933 | 331.7238 | 3.7948 | 0 | 0 | 0 | 0 | 0 | 6.9541 | 186.1593 | 235.1889 | 519.1631 | 355.5615 | 303.7734 | 1.8974 | 0 | 0 | 0 | 0 | 0 | 3.477 | 183.83 | 234.4511 | 499.9423 | 324.19 | 275.823 | 0 | 0 | 0 | 0 | 0 | 0 | 0 | 181.5006 | 233.7133 | 0 | 0 | 0 | 0 | 0 | 0 | 0 | 0 | 0 | 0 | 0 | 0 | 0 | 0 | 0 | 0 | 0 | 0 | 0 | 0 | 0 | 0 | 0 | 0 | 0 | 0 | 0 | 0 | 0 | 0 | 0 | 0 | 0 | 0 | 0 | 0 | 0 | 0 | 0 | 0 | 0 | 0 | 0 | 0 | 0 | 0 | 0 | 0 | 0 | 0 | 0 | 0 | 0 | 0 | 0 | 0 | 0 | 0 | 0 | 0 | 0 | 0 | 0 | 0 | 0 | 0 | 0 | 0 | 0 | 0 | 0 | 0 | 0 | 0 | 0 | 0 | 0 | 0 | 0 | 0 | 0 | 0 | 0 | 0 | 0 | 0 | 0 | 0 | 0 | 0 | 0 | 0 | 0 | 0 | 0 | 0 | 0 | 0 | 0 | 0 | 0 | 0 | 0 | 0 | 0 | 0 | 0 | 0 | 0 | 0 | 0 | 0 | 0 | 0 | 0 | 0 | 0 | 0 | 0 | 0 | 1.3642e-12 | 0 | 0 | 0 | 0 | 4.5475e-13 | 0 | 0 | 0 | 0 | 0 | 2.2737e-13 | 2.2737e-13 | 0 | 4.5475e-13 | 0 | 0 | 0 | 0 | 0 | 0 | 0 | 0 | 0 | 0 | 0
| AMV1træBP | 214.7232 | 214.7232 | 214.7232 | 214.7232 | 214.7232 | 229.2212 | 203.4932 | 177.7651 | 152.0371 | 126.3091 | 100.5811 | 138.7729 | 176.9648 | 215.1567 | 253.3485 | 291.5404 | 0 | 0 | 0 | 0 | 0 | 0 | 0 | 0 | 0 | 0 | 71.1989 | 20.8962 | 10.6277 | 0 | 0.00015193 | 0.00078357 | 0.00025518 | 1.3863e-05 | 0.00037528 | 4.7234 | 50.777 | 56.4983 | 71.1989 | 20.8962 | 10.6277 | 0 | 0.00015193 | 0.00078357 | 0.00025518 | 1.3863e-05 | 0.00037528 | 4.7234 | 50.777 | 56.4983 | 71.1989 | 20.8962 | 10.6277 | 0 | 0.00015193 | 0.00078357 | 0.00025518 | 1.3863e-05 | 0.00037528 | 4.7234 | 50.777 | 56.4983 | 71.1989 | 20.8962 | 10.6277 | 0 | 0.00015193 | 0.00078357 | 0.00025518 | 1.3863e-05 | 0.00037528 | 4.7234 | 50.777 | 56.4983 | 80.0183 | 21.2555 | 8.2499 | 0 | 0 | 0 | 0 | 0 | 0 | 9.9586 | 30.5392 | 79.1997 | 74.222 | 19.574 | 7.9627 | 0 | 0 | 0 | 0 | 0 | 0 | 7.9669 | 26.1697 | 67.5979 | 68.4256 | 17.8926 | 7.6756 | 0 | 0 | 0 | 0 | 0 | 0 | 5.9752 | 21.8001 | 55.9961 | 62.6293 | 16.2111 | 7.3884 | 0 | 0 | 0 | 0 | 0 | 0 | 3.9834 | 17.4306 | 44.3943 | 56.833 | 14.5296 | 7.1012 | 0 | 0 | 0 | 0 | 0 | 0 | 1.9917 | 13.0611 | 32.7925 | 51.0367 | 12.8482 | 6.8141 | 0 | 0 | 0 | 0 | 0 | 0 | 0 | 8.6915 | 21.1907 | 74.3713 | 17.282 | 10.7723 | 0 | 0 | 0 | 0 | 0 | 0 | 0 | 10.8333 | 25.514 | 97.7059 | 21.7158 | 14.7306 | 0 | 0 | 0 | 0 | 0 | 0 | 0 | 12.9751 | 29.8374 | 121.0405 | 26.1496 | 18.6889 | 0 | 0 | 0 | 0 | 0 | 0 | 0 | 15.1169 | 34.1607 | 144.3751 | 30.5834 | 22.6472 | 0 | 0 | 0 | 0 | 0 | 0 | 0 | 17.2587 | 38.484 | 167.7097 | 35.0173 | 26.6055 | 0 | 0 | 0 | 0 | 0 | 0 | 0 | 19.4005 | 42.8074 | 0 | 0 | 0 | 0 | 0 | 0 | 0 | 0 | 0 | 0 | 0 | 0 | 0 | 0 | 0 | 0 | 0 | 0 | 0 | 0 | 0 | 0 | 0 | 0 | 0 | 0 | 0 | 0 | 0 | 0 | 0 | 0 | 0 | 0 | 0 | 0 | 0 | 0 | 0 | 0 | 0 | 0 | 0 | 0 | 0 | 0 | 0 | 0 | 0 | 0 | 0 | 0 | 0 | 0 | 0 | 0 | 0 | 0 | 0 | 0 | 0 | 0 | 0 | 0 | 0 | 0 | 0 | 0 | 0 | 0 | 0 | 0 | 0 | 0 | 0 | 0 | 0 | 0 | 0 | 0 | 0 | 0 | 0 | 0 | 0 | 0 | 0 | 0 | 0 | 0 | 0 | 0 | 0 | 0 | 0 | 0 | 0 | 0 | 0 | 0 | 0 | 0 | 0 | 0 | 0 | 0 | 0 | 0 | 0 | 0 | 0 | 0 | 0 | 0 | 0 | 0 | 0 | 0 | 0 | 0 | 1.4211e-13 | 0 | 0 | 0 | 0 | 0 | 0 | 0 | 0 | 1.4211e-14 | 1.4211e-14 | 0 | 2.8422e-14 | 2.8422e-14 | 5.6843e-14 | 0 | 0 | 0 | 0 | 0 | 0 | 0 | 0 | 0 | 0 | 0
| Ændring | -265.5796 | -265.5796 | -265.5796 | -265.5796 | -265.5796 | -153.078 | -164.9994 | -176.9208 | -188.8422 | -200.7636 | -212.685 | -203.7968 | -194.9087 | -186.0205 | -177.1323 | -168.2441 | 0 | 0 | 0 | 0 | 0 | 0 | 0 | 0 | 0 | 0 | -2.5298 | -1.2938 | -5.3007 | -12.4423 | -87.5468 | -45.9794 | 0.00026061 | 2.7297e-06 | 0.00038043 | -78.1535 | -31.0936 | -1.2402 | -2.5298 | -1.2938 | -5.3007 | -12.4423 | -87.5468 | -45.9794 | 0.00026061 | 2.7297e-06 | 0.00038043 | -78.1535 | -31.0936 | -1.2402 | -2.5298 | -1.2938 | -5.3007 | -12.4423 | -87.5468 | -45.9794 | 0.00026061 | 2.7297e-06 | 0.00038043 | -78.1535 | -31.0936 | -1.2402 | -2.5298 | -1.2938 | -5.3007 | -12.4423 | -87.5468 | -45.9794 | 0.00026061 | 2.7297e-06 | 0.00038043 | -78.1535 | -31.0936 | -1.2402 | -1.4528 | -20.9408 | -21.8063 | -35.883 | 0 | -0.00024501 | 0 | 0 | -3.9954e-05 | -3.8208 | -13.8044 | -55.3696 | -1.6178 | -21.2518 | -21.9073 | -31.017 | -4.9152e-09 | -0.00019601 | 0 | 0 | -3.1964e-05 | -3.7466 | -15.2798 | -70.179 | -1.7829 | -21.5628 | -22.0082 | -26.151 | -9.8303e-09 | -0.00014701 | 0 | 0 | -2.3973e-05 | -3.6723 | -16.7551 | -84.9883 | -1.9479 | -21.8737 | -22.1092 | -21.285 | -1.4745e-08 | -9.8004e-05 | 0 | 0 | -1.5982e-05 | -3.5981 | -18.2305 | -99.7977 | -2.1129 | -22.1847 | -22.2102 | -16.419 | -1.9661e-08 | -4.9002e-05 | 0 | 0 | -7.9909e-06 | -3.5238 | -19.7059 | -114.607 | -2.278 | -22.4957 | -22.3111 | -11.553 | -2.4576e-08 | 0 | 0 | 0 | 0 | -3.4496 | -21.1812 | -129.4164 | -4.4473 | -30.818 | -21.4381 | -9.2424 | -7.7148e-07 | 0 | 0 | 0 | 0 | -2.7597 | -20.6548 | -114.4366 | -6.6167 | -39.1402 | -20.5651 | -6.9318 | -1.5184e-06 | 0 | 0 | 0 | 0 | -2.0697 | -20.1284 | -99.4567 | -8.786 | -47.4624 | -19.6921 | -4.6212 | -2.2653e-06 | 0 | 0 | 0 | 0 | -1.3798 | -19.602 | -84.4769 | -10.9553 | -55.7847 | -18.819 | -2.3106 | -3.0122e-06 | 0 | 0 | 0 | 0 | -0.68991 | -19.0756 | -69.4971 | -13.1247 | -64.1069 | -17.946 | 0 | -3.7591e-06 | 0 | 0 | 0 | 0 | 0 | -18.5492 | -54.5173 | 0 | 0 | 0 | 0 | 0 | 0 | 0 | 0 | 0 | 0 | 0 | 0 | 0 | 0 | 0 | 0 | 0 | 0 | 0 | 0 | 0 | 0 | 0 | 0 | 0 | 0 | 0 | 0 | 0 | 0 | 0 | 0 | 0 | 0 | 0 | 0 | 0 | 0 | 0 | 0 | 0 | 0 | 0 | 0 | 0 | 0 | 0 | 0 | 0 | 0 | 0 | 0 | 0 | 0 | 0 | 0 | 0 | 0 | 0 | 0 | 0 | 0 | 0 | 0 | 0 | 0 | 0 | 0 | 0 | 0 | 0 | 0 | 0 | 0 | 0 | 0 | 0 | 0 | 0 | 0 | 0 | 0 | 0 | 0 | 0 | 0 | 0 | 0 | 0 | 0 | 0 | 0 | 0 | 0 | 0 | 0 | 0 | 0 | 0 | 0 | 0 | 0 | 0 | 0 | 0 | 0 | 0 | 0 | 0 | 0 | 0 | 0 | 0 | 0 | 0 | 0 | 0 | 0 | 0 | 0 | 4.8033e-12 | 3.4106e-13 | 3.4106e-13 | 3.4106e-13 | 3.4106e-13 | 1.9895e-13 | 2.2737e-13 | 5.1159e-13 | 3.6948e-13 | 3.4106e-13 | 4.2633e-13 | 2.558e-13 | 3.1264e-13 | 3.979e-13 | 2.8422e-13 | 1.1369e-13 | 0 | 0 | 0 | 0 | 0 | 0 | 0 | 0 | 0 | 0
Marginale varmeproduktion, andel af merproduktion ved konvertering
|  | 2015 | 2016 | 2017 | 2018 | 2019 | 2020 | 2021 | 2022 | 2023 | 2024 | 2025 | 2026 | 2027 | 2028 | 2029 | 2030 | 2031 | 2032 | 2033 | 2034 | 2035 | 2036 | 2037 | 2038 | 2039 | 2040 | 2016-januar | 2016-februar | 2016-marts | 2016-april | 2016-maj | 2016-juni | 2016-juli | 2016-august | 2016-september | 2016-oktober | 2016-november | 2016-december | 2017-januar | 2017-februar | 2017-marts | 2017-april | 2017-maj | 2017-juni | 2017-juli | 2017-august | 2017-september | 2017-oktober | 2017-november | 2017-december | 2018-januar | 2018-februar | 2018-marts | 2018-april | 2018-maj | 2018-juni | 2018-juli | 2018-august | 2018-september | 2018-oktober | 2018-november | 2018-december | 2019-januar | 2019-februar | 2019-marts | 2019-april | 2019-maj | 2019-juni | 2019-juli | 2019-august | 2019-september | 2019-oktober | 2019-november | 2019-december | 2020-januar | 2020-februar | 2020-marts | 2020-april | 2020-maj | 2020-juni | 2020-juli | 2020-august | 2020-september | 2020-oktober | 2020-november | 2020-december | 2021-januar | 2021-februar | 2021-marts | 2021-april | 2021-maj | 2021-juni | 2021-juli | 2021-august | 2021-september | 2021-oktober | 2021-november | 2021-december | 2022-januar | 2022-februar | 2022-marts | 2022-april | 2022-maj | 2022-juni | 2022-juli | 2022-august | 2022-september | 2022-oktober | 2022-november | 2022-december | 2023-januar | 2023-februar | 2023-marts | 2023-april | 2023-maj | 2023-juni | 2023-juli | 2023-august | 2023-september | 2023-oktober | 2023-november | 2023-december | 2024-januar | 2024-februar | 2024-marts | 2024-april | 2024-maj | 2024-juni | 2024-juli | 2024-august | 2024-september | 2024-oktober | 2024-november | 2024-december | 2025-januar | 2025-februar | 2025-marts | 2025-april | 2025-maj | 2025-juni | 2025-juli | 2025-august | 2025-september | 2025-oktober | 2025-november | 2025-december | 2026-januar | 2026-februar | 2026-marts | 2026-april | 2026-maj | 2026-juni | 2026-juli | 2026-august | 2026-september | 2026-oktober | 2026-november | 2026-december | 2027-januar | 2027-februar | 2027-marts | 2027-april | 2027-maj | 2027-juni | 2027-juli | 2027-august | 2027-september | 2027-oktober | 2027-november | 2027-december | 2028-januar | 2028-februar | 2028-marts | 2028-april | 2028-maj | 2028-juni | 2028-juli | 2028-august | 2028-september | 2028-oktober | 2028-november | 2028-december | 2029-januar | 2029-februar | 2029-marts | 2029-april | 2029-maj | 2029-juni | 2029-juli | 2029-august | 2029-september | 2029-oktober | 2029-november | 2029-december | 2030-januar | 2030-februar | 2030-marts | 2030-april | 2030-maj | 2030-juni | 2030-juli | 2030-august | 2030-september | 2030-oktober | 2030-november | 2030-december | 2031-januar | 2031-februar | 2031-marts | 2031-april | 2031-maj | 2031-juni | 2031-juli | 2031-august | 2031-september | 2031-oktober | 2031-november | 2031-december | 2032-januar | 2032-februar | 2032-marts | 2032-april | 2032-maj | 2032-juni | 2032-juli | 2032-august | 2032-september | 2032-oktober | 2032-november | 2032-december | 2033-januar | 2033-februar | 2033-marts | 2033-april | 2033-maj | 2033-juni | 2033-juli | 2033-august | 2033-september | 2033-oktober | 2033-november | 2033-december | 2034-januar | 2034-februar | 2034-marts | 2034-april | 2034-maj | 2034-juni | 2034-juli | 2034-august | 2034-september | 2034-oktober | 2034-november | 2034-december | 2035-januar | 2035-februar | 2035-marts | 2035-april | 2035-maj | 2035-juni | 2035-juli | 2035-august | 2035-september | 2035-oktober | 2035-november | 2035-december | 2036-januar | 2036-februar | 2036-marts | 2036-april | 2036-maj | 2036-juni | 2036-juli | 2036-august | 2036-september | 2036-oktober | 2036-november | 2036-december | 2037-januar | 2037-februar | 2037-marts | 2037-april | 2037-maj | 2037-juni | 2037-juli | 2037-august | 2037-september | 2037-oktober | 2037-november | 2037-december | 2038-januar | 2038-februar | 2038-marts | 2038-april | 2038-maj | 2038-juni | 2038-juli | 2038-august | 2038-september | 2038-oktober | 2038-november | 2038-december | 2039-januar | 2039-februar | 2039-marts | 2039-april | 2039-maj | 2039-juni | 2039-juli | 2039-august | 2039-september | 2039-oktober | 2039-november | 2039-december | 2040-januar | 2040-februar | 2040-marts | 2040-april | 2040-maj | 2040-juni | 2040-juli | 2040-august | 2040-september | 2040-oktober | 2040-november | 2040-december
| AMV1træ | 14.78% | 14.78% | 14.78% | 14.78% | 14.78% | 7.057% | 7.549% | 8.04% | 8.532% | 9.024% | 9.516% | 8.86% | 8.205% | 7.55% | 6.895% | 6.24% | 0% | 0% | 0% | 0% | 0% | 0% | 0% | 0% | 0% | 0% | -7.635% | -4.32% | 3.975% | 9.629% | 65.14% | 36.38% | -4.11e-06% | -7.098e-08% | -3.472e-05% | 58.24% | 18.32% | -3.9% | -7.635% | -4.32% | 3.975% | 9.629% | 65.14% | 36.38% | -4.11e-06% | -7.098e-08% | -3.472e-05% | 58.24% | 18.32% | -3.9% | -7.635% | -4.32% | 3.975% | 9.629% | 65.14% | 36.38% | -4.11e-06% | -7.098e-08% | -3.472e-05% | 58.24% | 18.32% | -3.9% | -7.635% | -4.32% | 3.975% | 9.629% | 65.14% | 36.38% | -4.11e-06% | -7.098e-08% | -3.472e-05% | 58.24% | 18.32% | -3.9% | -4.368% | 11.56% | 15.09% | 27.37% | 0% | 5.178e-06% | 0% | 0% | 6.286e-06% | 2.343% | 0.6334% | 33.04% | -4.868% | 12.2% | 15.49% | 23.55% | 0% | 4.24e-06% | 0% | 0% | 5.029e-06% | 2.384% | 1.381% | 41.42% | -5.368% | 12.84% | 15.91% | 19.76% | 0% | 3.257e-06% | 0% | 0% | 3.772e-06% | 2.425% | 2.135% | 49.75% | -5.869% | 13.48% | 16.33% | 16.01% | 0% | 2.226e-06% | 0% | 0% | 2.515e-06% | 2.465% | 2.897% | 58.02% | -6.37% | 14.11% | 16.75% | 12.29% | 0% | 1.141e-06% | 0% | 0% | 1.258e-06% | 2.506% | 3.666% | 66.25% | -6.872% | 14.75% | 17.18% | 8.61% | 0% | 0% | 0% | 0% | 0% | 2.546% | 4.443% | 74.42% | -11.63% | 20.57% | 16.08% | 6.97% | 0% | 0% | 0% | 0% | 0% | 2.044% | 5.898% | 67.91% | -16.42% | 26.33% | 15% | 5.291% | 0% | 0% | 0% | 0% | 0% | 1.538% | 7.336% | 61.38% | -21.25% | 32.02% | 13.95% | 3.571% | 0% | 0% | 0% | 0% | 0% | 1.029% | 8.756% | 54.82% | -26.13% | 37.66% | 12.93% | 1.808% | 0% | 0% | 0% | 0% | 0% | 0.5165% | 10.16% | 48.22% | -31.04% | 43.24% | 11.94% | 0% | 0% | 0% | 0% | 0% | 0% | 0% | 11.54% | 41.59% | 0% | 0% | 0% | 0% | 0% | 0% | 0% | 0% | 0% | 0% | 0% | 0% | 0% | 0% | 0% | 0% | 0% | 0% | 0% | 0% | 0% | 0% | 0% | 0% | 0% | 0% | 0% | 0% | 0% | 0% | 0% | 0% | 0% | 0% | 0% | 0% | 0% | 0% | 0% | 0% | 0% | 0% | 0% | 0% | 0% | 0% | 0% | 0% | 0% | 0% | 0% | 0% | 0% | 0% | 0% | 0% | 0% | 0% | 0% | 0% | 0% | 0% | 0% | 0% | 0% | 0% | 0% | 0% | 0% | 0% | 0% | 0% | 0% | 0% | 0% | 0% | 0% | 0% | 0% | 0% | 0% | 0% | 0% | 0% | 0% | 0% | 0% | 0% | 0% | 0% | 0% | 0% | 0% | 0% | 0% | 0% | 0% | 0% | 0% | 0% | 0% | 0% | 0% | 0% | 0% | 0% | 0% | 0% | 0% | 0% | 0% | 0% | 0% | 0% | 0% | 0% | 0% | 0% | 0% | 0%
| AMV1træBP | 2.086% | 2.086% | 2.086% | 2.086% | 2.086% | 2.667% | 2.933% | 3.198% | 3.464% | 3.729% | 3.995% | 4.086% | 4.176% | 4.267% | 4.358% | 4.448% | 0% | 0% | 0% | 0% | 0% | 0% | 0% | 0% | 0% | 0% | 9.511% | 5.382% | 0% | 0% | -7.192e-05% | -0.00062% | -0.0001931% | -1.839e-06% | -0.0002701% | 0% | 5.491% | 4.858% | 9.511% | 5.382% | 0% | 0% | -7.192e-05% | -0.00062% | -0.0001931% | -1.839e-06% | -0.0002701% | 0% | 5.491% | 4.858% | 9.511% | 5.382% | 0% | 0% | -7.192e-05% | -0.00062% | -0.0001931% | -1.839e-06% | -0.0002701% | 0% | 5.491% | 4.858% | 9.511% | 5.382% | 0% | 0% | -7.192e-05% | -0.00062% | -0.0001931% | -1.839e-06% | -0.0002701% | 0% | 5.491% | 4.858% | 5.442% | 5.912% | 1.229% | 0% | 0% | 0.0001655% | 0% | 0% | 2.62e-05% | 0.4975% | 10.05% | 9.372% | 6.064% | 5.525% | 1.032% | 0% | 3.921e-09% | 0.0001355% | 0% | 0% | 2.096e-05% | 0.3974% | 10.51% | 12.16% | 6.687% | 5.14% | 0.8321% | 0% | 7.579e-09% | 0.0001041% | 0% | 0% | 1.572e-05% | 0.2976% | 10.96% | 14.93% | 7.311% | 4.754% | 0.6286% | 0% | 1.1e-08% | 7.113e-05% | 0% | 0% | 1.048e-05% | 0.1981% | 11.42% | 17.69% | 7.935% | 4.369% | 0.4217% | 0% | 1.42e-08% | 3.647e-05% | 0% | 0% | 5.241e-06% | 0.09891% | 11.89% | 20.43% | 8.561% | 3.984% | 0.2114% | 0% | 1.721e-08% | 0% | 0% | 0% | 0% | 0% | 12.36% | 23.15% | 14.94% | 4.957% | 0.4049% | 0% | 5.449e-07% | 0% | 0% | 0% | 0% | 0% | 10.38% | 18.56% | 21.37% | 5.92% | 0.593% | 0% | 1.082e-06% | 0% | 0% | 0% | 0% | 0% | 8.433% | 13.95% | 27.85% | 6.872% | 0.776% | 0% | 1.628e-06% | 0% | 0% | 0% | 0% | 0% | 6.506% | 9.325% | 34.38% | 7.815% | 0.9542% | 0% | 2.184e-06% | 0% | 0% | 0% | 0% | 0% | 4.603% | 4.674% | 40.97% | 8.748% | 1.128% | 0% | 2.749e-06% | 0% | 0% | 0% | 0% | 0% | 2.722% | -8.648e-06% | 0% | 0% | 0% | 0% | 0% | 0% | 0% | 0% | 0% | 0% | 0% | 0% | 0% | 0% | 0% | 0% | 0% | 0% | 0% | 0% | 0% | 0% | 0% | 0% | 0% | 0% | 0% | 0% | 0% | 0% | 0% | 0% | 0% | 0% | 0% | 0% | 0% | 0% | 0% | 0% | 0% | 0% | 0% | 0% | 0% | 0% | 0% | 0% | 0% | 0% | 0% | 0% | 0% | 0% | 0% | 0% | 0% | 0% | 0% | 0% | 0% | 0% | 0% | 0% | 0% | 0% | 0% | 0% | 0% | 0% | 0% | 0% | 0% | 0% | 0% | 0% | 0% | 0% | 0% | 0% | 0% | 0% | 0% | 0% | 0% | 0% | 0% | 0% | 0% | 0% | 0% | 0% | 0% | 0% | 0% | 0% | 0% | 0% | 0% | 0% | 0% | 0% | 0% | 0% | 0% | 0% | 0% | 0% | 0% | 0% | 0% | 0% | 0% | 0% | 0% | 0% | 0% | 0% | 0% | 0%
| AMV3kul | 11.63% | 11.63% | 11.63% | 11.63% | 11.63% | 0% | 0% | 0% | 0% | 0% | 0% | 0% | 0% | 0% | 0% | 0% | 0% | 0% | 0% | 0% | 0% | 0% | 0% | 0% | 0% | 0% | 2.342% | 19.39% | 20.81% | 18.07% | -2.399% | 6.632% | 0.01629% | 0% | 0% | 4.183% | 32.12% | 40.47% | 2.342% | 19.39% | 20.81% | 18.07% | -2.399% | 6.632% | 0.01629% | 0% | 0% | 4.183% | 32.12% | 40.47% | 2.342% | 19.39% | 20.81% | 18.07% | -2.399% | 6.632% | 0.01629% | 0% | 0% | 4.183% | 32.12% | 40.47% | 2.342% | 19.39% | 20.81% | 18.07% | -2.399% | 6.632% | 0.01629% | 0% | 0% | 4.183% | 32.12% | 40.47% | 0% | 0% | 0% | 0% | 0% | 0% | 0% | 0% | 0% | 0% | 0% | 0% | 0% | 0% | 0% | 0% | 0% | 0% | 0% | 0% | 0% | 0% | 0% | 0% | 0% | 0% | 0% | 0% | 0% | 0% | 0% | 0% | 0% | 0% | 0% | 0% | 0% | 0% | 0% | 0% | 0% | 0% | 0% | 0% | 0% | 0% | 0% | 0% | 0% | 0% | 0% | 0% | 0% | 0% | 0% | 0% | 0% | 0% | 0% | 0% | 0% | 0% | 0% | 0% | 0% | 0% | 0% | 0% | 0% | 0% | 0% | 0% | 0% | 0% | 0% | 0% | 0% | 0% | 0% | 0% | 0% | 0% | 0% | 0% | 0% | 0% | 0% | 0% | 0% | 0% | 0% | 0% | 0% | 0% | 0% | 0% | 0% | 0% | 0% | 0% | 0% | 0% | 0% | 0% | 0% | 0% | 0% | 0% | 0% | 0% | 0% | 0% | 0% | 0% | 0% | 0% | 0% | 0% | 0% | 0% | 0% | 0% | 0% | 0% | 0% | 0% | 0% | 0% | 0% | 0% | 0% | 0% | 0% | 0% | 0% | 0% | 0% | 0% | 0% | 0% | 0% | 0% | 0% | 0% | 0% | 0% | 0% | 0% | 0% | 0% | 0% | 0% | 0% | 0% | 0% | 0% | 0% | 0% | 0% | 0% | 0% | 0% | 0% | 0% | 0% | 0% | 0% | 0% | 0% | 0% | 0% | 0% | 0% | 0% | 0% | 0% | 0% | 0% | 0% | 0% | 0% | 0% | 0% | 0% | 0% | 0% | 0% | 0% | 0% | 0% | 0% | 0% | 0% | 0% | 0% | 0% | 0% | 0% | 0% | 0% | 0% | 0% | 0% | 0% | 0% | 0% | 0% | 0% | 0% | 0% | 0% | 0% | 0% | 0% | 0% | 0% | 0% | 0% | 0% | 0% | 0% | 0% | 0% | 0% | 0% | 0% | 0% | 0% | 0% | 0% | 0% | 0% | 0% | 0% | 0% | 0% | 0% | 0% | 0% | 0% | 0% | 0% | 0% | 0% | 0% | 0% | 0% | 0% | 0% | 0% | 0% | 0%
| AMV4træ | 0% | 0% | 0% | 0% | 0% | 14.55% | 16.11% | 17.67% | 19.23% | 20.79% | 22.35% | 19.91% | 17.47% | 15.03% | 12.58% | 10.14% | 11% | 11% | 11% | 11% | 11% | 9.523% | 8.042% | 6.561% | 5.081% | 3.6% | 0% | 0% | 0% | 0% | 0% | 0% | 0% | 0% | 0% | 0% | 0% | 0% | 0% | 0% | 0% | 0% | 0% | 0% | 0% | 0% | 0% | 0% | 0% | 0% | 0% | 0% | 0% | 0% | 0% | 0% | 0% | 0% | 0% | 0% | 0% | 0% | 0% | 0% | 0% | 0% | 0% | 0% | 0% | 0% | 0% | 0% | 0% | 0% | -42.39% | -5.82% | -0.2861% | 27.24% | -5.42% | 71.29% | 105.9% | 0% | 0% | 30.19% | -1.727% | -18.47% | -36.82% | -5.658% | -0.31% | 26.33% | 7.297% | 74.38% | 108.6% | 0% | 0% | 29.27% | -3.399% | -16.78% | -31.24% | -5.496% | -0.3343% | 25.42% | 19.16% | 77.63% | 111.3% | 0% | 0% | 28.36% | -5.086% | -15.11% | -25.66% | -5.334% | -0.359% | 24.53% | 30.25% | 81.03% | 114% | 0% | 0% | 27.45% | -6.79% | -13.45% | -20.07% | -5.172% | -0.3841% | 23.64% | 40.64% | 84.6% | 116.9% | 0% | 0% | 26.54% | -8.511% | -11.8% | -14.47% | -5.011% | -0.4097% | 22.76% | 50.39% | 88.37% | 119.9% | 0% | 0% | 25.64% | -10.25% | -10.16% | -24.49% | -11.66% | -1.535% | 17.88% | 50.14% | 81.86% | 114.3% | 1.788% | 0% | 27.94% | -8.386% | -14.83% | -34.58% | -18.23% | -2.629% | 12.88% | 49.89% | 75.34% | 109.2% | 3.713% | 0% | 30.25% | -6.545% | -19.52% | -44.76% | -24.74% | -3.693% | 7.764% | 49.64% | 68.81% | 104.4% | 5.794% | 0% | 32.58% | -4.728% | -24.24% | -55.03% | -31.18% | -4.728% | 2.518% | 49.38% | 62.26% | 100% | 8.049% | 0% | 34.93% | -2.933% | -28.97% | -65.37% | -37.55% | -5.737% | -2.861% | 49.12% | 55.7% | 95.92% | 10.5% | 0% | 37.3% | -1.16% | -33.73% | 0% | -13.35% | -23.59% | -53.46% | 78.17% | 60.45% | 90.12% | 11.28% | 0% | 4.57% | -3.4% | -26.12% | 0% | -13.35% | -23.59% | -53.46% | 78.17% | 60.45% | 90.12% | 11.28% | 0% | 4.57% | -3.4% | -26.12% | 0% | -13.35% | -23.59% | -53.46% | 78.17% | 60.45% | 90.12% | 11.28% | 0% | 4.57% | -3.4% | -26.12% | 0% | -13.35% | -23.59% | -53.46% | 78.17% | 60.45% | 90.12% | 11.28% | 0% | 4.57% | -3.4% | -26.12% | 0% | -13.35% | -23.59% | -53.46% | 78.17% | 60.45% | 90.12% | 11.28% | 0% | 4.57% | -3.4% | -26.12% | 0% | -17.28% | -22.95% | -52.12% | 70.63% | 58.7% | 89.58% | 10.67% | 0% | 9.865% | -21.67% | -22.41% | 0% | -21.29% | -22.3% | -50.71% | 63.77% | 56.84% | 89.06% | 10.05% | 0% | 15.35% | -39.56% | -18.76% | 0% | -25.39% | -21.65% | -49.23% | 57.51% | 54.85% | 88.54% | 9.43% | 0% | 21.02% | -57.09% | -15.15% | 0% | -29.56% | -21% | -47.68% | 51.77% | 52.73% | 88.03% | 8.806% | 0% | 26.91% | -74.25% | -11.6% | 0% | -33.82% | -20.34% | -46.05% | 46.5% | 50.45% | 87.54% | 8.177% | 0% | 33.01% | -91.07% | -8.09%
| AMV4træBP | 0% | 0% | 0% | 0% | 0% | 8.078% | 7.432% | 6.785% | 6.139% | 5.492% | 4.846% | 7.577% | 10.31% | 13.04% | 15.77% | 18.5% | 14.58% | 14.58% | 14.58% | 14.58% | 14.58% | 16.85% | 19.13% | 21.41% | 23.69% | 25.97% | 0% | 0% | 0% | 0% | 0% | 0% | 0% | 0% | 0% | 0% | 0% | 0% | 0% | 0% | 0% | 0% | 0% | 0% | 0% | 0% | 0% | 0% | 0% | 0% | 0% | 0% | 0% | 0% | 0% | 0% | 0% | 0% | 0% | 0% | 0% | 0% | 0% | 0% | 0% | 0% | 0% | 0% | 0% | 0% | 0% | 0% | 0% | 0% | 56.8% | 7.798% | 0.3833% | 0% | 0% | 0% | 0% | 0% | 0% | 3.826% | 2.315% | 24.75% | 49.34% | 7.581% | 0.4154% | 0.076% | 0% | 0% | 0% | 0% | 0% | 3.869% | 4.554% | 22.49% | 41.87% | 7.364% | 0.4479% | 0.1513% | 0% | 0% | 0% | 0% | 0% | 3.912% | 6.816% | 20.25% | 34.39% | 7.147% | 0.4811% | 0.2259% | 0% | 0% | 0% | 0% | 0% | 3.956% | 9.099% | 18.03% | 26.9% | 6.931% | 0.5147% | 0.2998% | 0% | 0% | 0% | 0% | 0% | 3.999% | 11.41% | 15.81% | 19.4% | 6.714% | 0.549% | 0.373% | 0% | 0% | 0% | 0% | 0% | 4.042% | 13.73% | 13.62% | 32.81% | 15.62% | 2.056% | 0.302% | 3.212% | 1.303% | 1.575% | 0% | 0% | 3.245% | 11.24% | 19.87% | 46.34% | 24.43% | 3.522% | 0.2292% | 6.48% | 2.608% | 3.027% | 0% | 0% | 2.442% | 8.771% | 26.16% | 59.98% | 33.15% | 4.948% | 0.1547% | 9.805% | 3.916% | 4.368% | 0% | 0% | 1.634% | 6.335% | 32.48% | 73.73% | 41.78% | 6.336% | 0.07831% | 13.19% | 5.227% | 5.612% | 0% | 0% | 0.82% | 3.93% | 38.82% | 87.6% | 50.32% | 7.687% | 0% | 16.63% | 6.54% | 6.769% | 0% | 0% | 0% | 1.554% | 45.2% | 0% | 17.89% | 31.61% | 76.44% | 0.3992% | 0.4884% | 0% | 0% | 0% | 2.882% | 4.556% | 34.99% | 0% | 17.89% | 31.61% | 76.44% | 0.3992% | 0.4884% | 0% | 0% | 0% | 2.882% | 4.556% | 34.99% | 0% | 17.89% | 31.61% | 76.44% | 0.3992% | 0.4884% | 0% | 0% | 0% | 2.882% | 4.556% | 34.99% | 0% | 17.89% | 31.61% | 76.44% | 0.3992% | 0.4884% | 0% | 0% | 0% | 2.882% | 4.556% | 34.99% | 0% | 17.89% | 31.61% | 76.44% | 0.3992% | 0.4884% | 0% | 0% | 0% | 2.882% | 4.556% | 34.99% | 0% | 23.16% | 30.75% | 75.75% | 3.573% | 1.154% | 0.8944% | 0% | 0% | 3.699% | 29.04% | 30.03% | 0% | 28.53% | 29.88% | 75.03% | 6.456% | 1.863% | 1.772% | 0% | 0% | 4.545% | 53.01% | 25.13% | 0% | 34.02% | 29.01% | 74.28% | 9.088% | 2.62% | 2.633% | 0% | 0% | 5.422% | 76.49% | 20.3% | 0% | 39.61% | 28.14% | 73.49% | 11.5% | 3.428% | 3.478% | 0% | 0% | 6.33% | 99.5% | 15.54% | 0% | 45.31% | 27.26% | 72.65% | 13.72% | 4.295% | 4.308% | 0% | 0% | 7.271% | 122% | 10.84%
| AVV1træ | 16.27% | 16.27% | 16.27% | 16.27% | 16.27% | 10.51% | 8.41% | 6.308% | 4.205% | 2.102% | 0% | 0% | 0% | 0% | 0% | 0% | 0% | 0% | 0% | 0% | 0% | 0% | 0% | 0% | 0% | 0% | 8.448% | 17.21% | 31% | 30.08% | 0% | 0% | 29.42% | 5.563% | 3.273% | 14.92% | 28.32% | 27.58% | 8.448% | 17.21% | 31% | 30.08% | 0% | 0% | 29.42% | 5.563% | 3.273% | 14.92% | 28.32% | 27.58% | 8.448% | 17.21% | 31% | 30.08% | 0% | 0% | 29.42% | 5.563% | 3.273% | 14.92% | 28.32% | 27.58% | 8.448% | 17.21% | 31% | 30.08% | 0% | 0% | 29.42% | 5.563% | 3.273% | 14.92% | 28.32% | 27.58% | 7.995% | 18.92% | 23.17% | 14.66% | -0.6725% | 0% | 0% | 0% | 1.14% | 3.13% | 34.58% | 24.78% | 6.4% | 15.13% | 18.69% | 11.67% | -0.5192% | 0% | 0% | 0% | 0.9125% | 2.501% | 27.8% | 19.76% | 4.803% | 11.34% | 14.13% | 8.711% | -0.3763% | 0% | 0% | 0% | 0.6844% | 1.873% | 20.95% | 14.77% | 3.204% | 7.558% | 9.499% | 5.78% | -0.2427% | 0% | 0% | 0% | 0.4563% | 1.247% | 14.03% | 9.818% | 1.603% | 3.778% | 4.789% | 2.877% | -0.1175% | 0% | 0% | 0% | 0.2282% | 0.6223% | 7.052% | 4.893% | 0% | 0% | 0% | 0% | 0% | 0% | 0% | 0% | 0% | 0% | 0% | 0% | 0% | 0% | 0% | 0% | 0% | 0% | 0% | 0% | 0% | 0% | 0% | 0% | 0% | 0% | 0% | 0% | 0% | 0% | 0% | 0% | 0% | 0% | 0% | 0% | 0% | 0% | 0% | 0% | 0% | 0% | 0% | 0% | 0% | 0% | 0% | 0% | 0% | 0% | 0% | 0% | 0% | 0% | 0% | 0% | 0% | 0% | 0% | 0% | 0% | 0% | 0% | 0% | 0% | 0% | 0% | 0% | 0% | 0% | 0% | 0% | 0% | 0% | 0% | 0% | 0% | 0% | 0% | 0% | 0% | 0% | 0% | 0% | 0% | 0% | 0% | 0% | 0% | 0% | 0% | 0% | 0% | 0% | 0% | 0% | 0% | 0% | 0% | 0% | 0% | 0% | 0% | 0% | 0% | 0% | 0% | 0% | 0% | 0% | 0% | 0% | 0% | 0% | 0% | 0% | 0% | 0% | 0% | 0% | 0% | 0% | 0% | 0% | 0% | 0% | 0% | 0% | 0% | 0% | 0% | 0% | 0% | 0% | 0% | 0% | 0% | 0% | 0% | 0% | 0% | 0% | 0% | 0% | 0% | 0% | 0% | 0% | 0% | 0% | 0% | 0% | 0% | 0% | 0% | 0% | 0% | 0% | 0% | 0% | 0% | 0% | 0% | 0% | 0% | 0% | 0% | 0% | 0% | 0% | 0% | 0% | 0% | 0% | 0% | 0% | 0% | 0% | 0% | 0% | 0% | 0% | 0% | 0% | 0% | 0% | 0% | 0% | 0% | 0% | 0% | 0%
| AVV1kul | 0% | 0% | 0% | 0% | 0% | 0% | 2.843% | 5.686% | 8.529% | 11.37% | 14.21% | 14.18% | 14.14% | 14.1% | 14.06% | 14.02% | 0% | 0% | 0% | 0% | 0% | 0% | 0% | 0% | 0% | 0% | 0% | 0% | 0% | 0% | 0% | 0% | 0% | 0% | 0% | 0% | 0% | 0% | 0% | 0% | 0% | 0% | 0% | 0% | 0% | 0% | 0% | 0% | 0% | 0% | 0% | 0% | 0% | 0% | 0% | 0% | 0% | 0% | 0% | 0% | 0% | 0% | 0% | 0% | 0% | 0% | 0% | 0% | 0% | 0% | 0% | 0% | 0% | 0% | 0% | 0% | 0% | 0% | 0% | 0% | 0% | 0% | 0% | 0% | 0% | 0% | 4.275% | 5.308% | 4.696% | 4.409% | 0% | 0% | 0% | 0% | 0% | 1.796% | 12.8% | 1.303% | 8.555% | 10.61% | 9.468% | 8.777% | 0% | 0% | 0% | 0% | 0% | 3.587% | 25.72% | 2.599% | 12.84% | 15.91% | 14.32% | 13.1% | 0% | 0% | 0% | 0% | 0% | 5.372% | 38.77% | 3.886% | 17.13% | 21.21% | 19.25% | 17.39% | 0% | 0% | 0% | 0% | 0% | 7.152% | 51.94% | 5.164% | 21.43% | 26.5% | 24.27% | 21.64% | 0% | 0% | 0% | 0% | 0% | 8.926% | 65.25% | 6.435% | 22.72% | 24.57% | 30.43% | 21.98% | 0.1317% | 0% | 0% | 0% | 0% | 8.365% | 57.16% | 7.752% | 24.01% | 22.65% | 36.42% | 22.33% | 0.2658% | 0% | 0% | 0% | 0% | 7.8% | 49.18% | 9.076% | 25.32% | 20.76% | 42.24% | 22.69% | 0.4021% | 0% | 0% | 0% | 0% | 7.231% | 41.29% | 10.41% | 26.64% | 18.88% | 47.91% | 23.06% | 0.5409% | 0% | 0% | 0% | 0% | 6.658% | 33.5% | 11.74% | 27.97% | 17.03% | 53.43% | 23.44% | 0.6822% | 0% | 0% | 0% | 0% | 6.081% | 25.81% | 13.09% | 0% | 0% | 0% | 0% | 0% | 0% | 0% | 0% | 0% | 0% | 0% | 0% | 0% | 0% | 0% | 0% | 0% | 0% | 0% | 0% | 0% | 0% | 0% | 0% | 0% | 0% | 0% | 0% | 0% | 0% | 0% | 0% | 0% | 0% | 0% | 0% | 0% | 0% | 0% | 0% | 0% | 0% | 0% | 0% | 0% | 0% | 0% | 0% | 0% | 0% | 0% | 0% | 0% | 0% | 0% | 0% | 0% | 0% | 0% | 0% | 0% | 0% | 0% | 0% | 0% | 0% | 0% | 0% | 0% | 0% | 0% | 0% | 0% | 0% | 0% | 0% | 0% | 0% | 0% | 0% | 0% | 0% | 0% | 0% | 0% | 0% | 0% | 0% | 0% | 0% | 0% | 0% | 0% | 0% | 0% | 0% | 0% | 0% | 0% | 0% | 0% | 0% | 0% | 0% | 0% | 0% | 0% | 0% | 0% | 0% | 0% | 0% | 0% | 0% | 0% | 0% | 0% | 0% | 0% | 0%
| AVV2træ | 19.81% | 19.81% | 19.81% | 19.81% | 19.81% | 24.1% | 22.97% | 21.85% | 20.72% | 19.6% | 18.47% | 19.23% | 19.99% | 20.75% | 21.51% | 22.28% | 24.37% | 24.37% | 24.37% | 24.37% | 24.37% | 23.48% | 22.58% | 21.68% | 20.78% | 19.88% | 0% | 0% | 0% | 28.93% | 43.89% | 40.77% | 29.62% | 8.074% | 67.52% | 20.71% | 0% | 0.8632% | 0% | 0% | 0% | 28.93% | 43.89% | 40.77% | 29.62% | 8.074% | 67.52% | 20.71% | 0% | 0.8632% | 0% | 0% | 0% | 28.93% | 43.89% | 40.77% | 29.62% | 8.074% | 67.52% | 20.71% | 0% | 0.8632% | 0% | 0% | 0% | 28.93% | 43.89% | 40.77% | 29.62% | 8.074% | 67.52% | 20.71% | 0% | 0.8632% | 0.4947% | 1.338% | 10.79% | 23.09% | 79.24% | 16.14% | 0% | 9.051% | 79.8% | 44.51% | 29.07% | 4.413% | 0.4693% | 1.24% | 12.55% | 25.76% | 68.28% | 14.1% | -1.765% | 9.236% | 78.59% | 44.05% | 25.09% | 4.097% | 0.4438% | 1.142% | 14.34% | 28.4% | 58.05% | 11.96% | -3.584% | 9.416% | 77.38% | 43.58% | 21.06% | 3.783% | 0.4184% | 1.045% | 16.16% | 31.02% | 48.5% | 9.716% | -5.462% | 9.593% | 76.16% | 43.12% | 17% | 3.471% | 0.3929% | 0.9471% | 18.02% | 33.62% | 39.54% | 7.356% | -7.399% | 9.765% | 74.95% | 42.66% | 12.89% | 3.161% | 0.3673% | 0.8495% | 19.9% | 36.19% | 31.14% | 4.872% | -9.399% | 9.934% | 73.74% | 42.21% | 8.75% | 2.852% | 0.4742% | 0.8921% | 18.38% | 39.09% | 28.18% | 7.903% | -7.212% | 10.99% | 73.08% | 41.72% | 13.55% | 4.818% | 0.582% | 0.9342% | 16.91% | 42.05% | 25.16% | 10.94% | -5.197% | 12.14% | 72.44% | 41.23% | 18.29% | 6.793% | 0.6907% | 0.9759% | 15.48% | 45.1% | 22.1% | 13.98% | -3.333% | 13.37% | 71.8% | 40.74% | 22.97% | 8.777% | 0.8003% | 1.017% | 14.08% | 48.21% | 18.98% | 17.03% | -1.606% | 14.71% | 71.16% | 40.24% | 27.59% | 10.77% | 0.9107% | 1.058% | 12.73% | 51.41% | 15.81% | 20.08% | 0% | 16.17% | 70.53% | 39.75% | 32.16% | 12.77% | 0% | 0% | 14.25% | 59.56% | 13.71% | 23.91% | 0.2206% | 11.44% | 66.99% | 61.39% | 26.95% | 11.88% | 0% | 0% | 14.25% | 59.56% | 13.71% | 23.91% | 0.2206% | 11.44% | 66.99% | 61.39% | 26.95% | 11.88% | 0% | 0% | 14.25% | 59.56% | 13.71% | 23.91% | 0.2206% | 11.44% | 66.99% | 61.39% | 26.95% | 11.88% | 0% | 0% | 14.25% | 59.56% | 13.71% | 23.91% | 0.2206% | 11.44% | 66.99% | 61.39% | 26.95% | 11.88% | 0% | 0% | 14.25% | 59.56% | 13.71% | 23.91% | 0.2206% | 11.44% | 66.99% | 61.39% | 26.95% | 11.88% | 0% | 1.063% | 15.38% | 59.05% | 15.8% | 22.77% | -0.6079% | 10.8% | 61.18% | 57.28% | 27.88% | 11.34% | 0% | 2.147% | 16.52% | 58.51% | 17.7% | 21.57% | -1.421% | 10.15% | 55.39% | 53.03% | 28.8% | 10.8% | 0% | 3.252% | 17.66% | 57.95% | 19.43% | 20.28% | -2.218% | 9.489% | 49.64% | 48.63% | 29.7% | 10.27% | 0% | 4.38% | 18.8% | 57.36% | 21.02% | 18.91% | -3.001% | 8.828% | 43.91% | 44.07% | 30.59% | 9.75% | 0% | 5.53% | 19.96% | 56.74% | 22.48% | 17.43% | -3.77% | 8.162% | 38.22% | 39.34% | 31.45% | 9.236%
| AVV2halm | 3.162% | 3.162% | 3.162% | 3.162% | 3.162% | 4.225% | 3.945% | 3.665% | 3.385% | 3.104% | 2.824% | 2.979% | 3.135% | 3.29% | 3.445% | 3.6% | 4.676% | 4.676% | 4.676% | 4.676% | 4.676% | 4.327% | 3.978% | 3.628% | 3.279% | 2.93% | 0% | 0% | 0% | 0% | 0.6962% | 11.59% | 9.275% | 4.104% | 12.8% | 0% | 0% | 0.07285% | 0% | 0% | 0% | 0% | 0.6962% | 11.59% | 9.275% | 4.104% | 12.8% | 0% | 0% | 0.07285% | 0% | 0% | 0% | 0% | 0.6962% | 11.59% | 9.275% | 4.104% | 12.8% | 0% | 0% | 0.07285% | 0% | 0% | 0% | 0% | 0.6962% | 11.59% | 9.275% | 4.104% | 12.8% | 0% | 0% | 0.07285% | 0% | 0% | 0% | 0% | 23.52% | 5.19% | 0% | 4.39% | 15.05% | 4.653% | 0% | 0% | 0% | 0% | 0% | 0.1483% | 20.65% | 4.466% | -0.9587% | 4.606% | 15.08% | 4.746% | 0.002279% | -0.05162% | 0% | 0% | 0% | 0.2951% | 17.98% | 3.708% | -1.947% | 4.817% | 15.11% | 4.84% | 0.00458% | -0.1029% | 0% | 0% | 0% | 0.4406% | 15.48% | 2.911% | -2.967% | 5.023% | 15.14% | 4.933% | 0.006904% | -0.1539% | 0% | 0% | 0% | 0.5848% | 13.14% | 2.074% | -4.019% | 5.225% | 15.17% | 5.026% | 0.009251% | -0.2045% | 0% | 0% | 0% | 0.7276% | 10.95% | 1.193% | -5.106% | 5.422% | 15.2% | 5.119% | 0.01162% | -0.2548% | 0% | 0% | 0.04996% | 2.038% | 9.66% | 2.242% | -3.918% | 5.595% | 14.91% | 4.943% | 0.1703% | -0.004006% | 0% | 0% | 0.09854% | 3.379% | 8.352% | 3.293% | -2.823% | 5.783% | 14.62% | 4.767% | 0.3269% | 0.248% | 0% | 0% | 0.1458% | 4.754% | 7.021% | 4.345% | -1.811% | 5.985% | 14.33% | 4.589% | 0.4817% | 0.5013% | 0% | 0% | 0.1918% | 6.163% | 5.667% | 5.4% | -0.8725% | 6.204% | 14.05% | 4.41% | 0.6345% | 0.7557% | 0% | 0% | 0.2366% | 7.607% | 4.289% | 6.458% | 0% | 6.442% | 13.77% | 4.23% | 0.7855% | 1.011% | 0% | 0% | 0% | 12% | 0.7963% | 7.687% | 0.3152% | 6.246% | 13.43% | 10.97% | 3.524% | 0.6046% | 0% | 0% | 0% | 12% | 0.7963% | 7.687% | 0.3152% | 6.246% | 13.43% | 10.97% | 3.524% | 0.6046% | 0% | 0% | 0% | 12% | 0.7963% | 7.687% | 0.3152% | 6.246% | 13.43% | 10.97% | 3.524% | 0.6046% | 0% | 0% | 0% | 12% | 0.7963% | 7.687% | 0.3152% | 6.246% | 13.43% | 10.97% | 3.524% | 0.6046% | 0% | 0% | 0% | 12% | 0.7963% | 7.687% | 0.3152% | 6.246% | 13.43% | 10.97% | 3.524% | 0.6046% | 0% | 0.01498% | 0.111% | 11.52% | 2.158% | 7.323% | -0.1148% | 5.893% | 11.45% | 9.725% | 3.592% | 0.4953% | 0% | 0.03025% | 0.2226% | 11.01% | 3.395% | 6.935% | -0.5366% | 5.537% | 9.479% | 8.436% | 3.659% | 0.3876% | 0% | 0.04582% | 0.3348% | 10.48% | 4.525% | 6.521% | -0.9506% | 5.179% | 7.52% | 7.101% | 3.724% | 0.2813% | 0% | 0.0617% | 0.4477% | 9.923% | 5.56% | 6.079% | -1.357% | 4.818% | 5.571% | 5.718% | 3.788% | 0.1765% | 0% | 0.07791% | 0.5613% | 9.337% | 6.511% | 5.605% | -1.756% | 4.454% | 3.633% | 4.283% | 3.851% | 0.07304%
| AVV2gasGT | 0.2223% | 0.2223% | 0.2223% | 0.2223% | 0.2223% | 0.6643% | 0.3219% | -0.02051% | -0.3629% | -0.7053% | -1.048% | -0.6918% | -0.3359% | 0.02001% | 0.3759% | 0.7318% | 3.899% | 3.899% | 3.899% | 3.899% | 3.899% | 3.946% | 3.992% | 4.039% | 4.085% | 4.132% | 0.4481% | 2.013% | 0.08675% | 0% | 0% | 0% | 0% | 0% | 0% | 0% | 0.2488% | 0% | 0.4481% | 2.013% | 0.08675% | 0% | 0% | 0% | 0% | 0% | 0% | 0% | 0.2488% | 0% | 0.4481% | 2.013% | 0.08675% | 0% | 0% | 0% | 0% | 0% | 0% | 0% | 0.2488% | 0% | 0.4481% | 2.013% | 0.08675% | 0% | 0% | 0% | 0% | 0% | 0% | 0% | 0.2488% | 0% | 0.1203% | 3.341% | 0% | 0% | 0% | 0% | 0% | 0% | 0% | 0% | 1.76% | 3.077% | 0.1728% | 3.834% | 0.7067% | 0% | 0% | 0% | 0% | 0% | 0% | 0.07511% | 1.532% | -2.116% | 0.2253% | 4.327% | 1.425% | 0% | 0% | 0% | 0% | 0% | 0% | 0.15% | 1.302% | -7.275% | 0.278% | 4.819% | 2.155% | 0% | 0% | 0% | 0% | 0% | 0% | 0.2247% | 1.069% | -12.4% | 0.3307% | 5.311% | 2.897% | 0% | 0% | 0% | 0% | 0% | 0% | 0.2991% | 0.8339% | -17.49% | 0.3834% | 5.803% | 3.652% | 0% | 0% | 0% | 0% | 0% | 0% | 0.3733% | 0.5966% | -22.56% | 0.4689% | 4.884% | 2.981% | 0% | 0% | 0% | 0% | 0% | 0% | 0.2997% | 1.32% | -17.66% | 0.5551% | 3.976% | 2.328% | 0% | 0% | 0% | 0% | 0% | 0% | 0.2256% | 2.035% | -12.75% | 0.642% | 3.077% | 1.693% | 0% | 0% | 0% | 0% | 0% | 0% | 0.1509% | 2.741% | -7.807% | 0.7297% | 2.188% | 1.075% | 0% | 0% | 0% | 0% | 0% | 0% | 0.07574% | 3.439% | -2.844% | 0.818% | 1.308% | 0.473% | 0% | 0% | 0% | 0% | 0% | 0% | 0% | 4.128% | 2.144% | 0.4097% | 10.55% | 0.9072% | 0.4519% | 0% | 0% | 0% | 0% | 0% | 2.519% | 7.08% | 25.89% | 0.4097% | 10.55% | 0.9072% | 0.4519% | 0% | 0% | 0% | 0% | 0% | 2.519% | 7.08% | 25.89% | 0.4097% | 10.55% | 0.9072% | 0.4519% | 0% | 0% | 0% | 0% | 0% | 2.519% | 7.08% | 25.89% | 0.4097% | 10.55% | 0.9072% | 0.4519% | 0% | 0% | 0% | 0% | 0% | 2.519% | 7.08% | 25.89% | 0.4097% | 10.55% | 0.9072% | 0.4519% | 0% | 0% | 0% | 0% | 0% | 2.519% | 7.08% | 25.89% | 0.3222% | 9.668% | 1.222% | 0.37% | 0% | 0% | 0% | 0% | 0% | 2.05% | 6.216% | 28.51% | 0.2376% | 8.768% | 1.539% | 0.2842% | 0% | 0% | 0% | 0% | 0% | 1.564% | 5.369% | 31.1% | 0.1558% | 7.851% | 1.858% | 0.1942% | 0% | 0% | 0% | 0% | 0% | 1.062% | 4.541% | 33.65% | 0.07665% | 6.915% | 2.178% | 0.09953% | 0% | 0% | 0% | 0% | 0% | 0.5404% | 3.729% | 36.16% | 0% | 5.96% | 2.501% | 0% | 0% | 0% | 0% | 0% | 0% | 0% | 2.933% | 38.64%
| KKV | 2.931% | 2.931% | 2.931% | 2.931% | 2.931% | 2.499% | 2.454% | 2.409% | 2.364% | 2.32% | 2.275% | 2.503% | 2.732% | 2.96% | 3.188% | 3.417% | 2.379% | 2.379% | 2.379% | 2.379% | 2.379% | 2.258% | 2.136% | 2.015% | 1.894% | 1.772% | 0% | 0.01315% | 0.1792% | 3.966% | 2.161% | 1.313% | 10.92% | 3.549% | 5.88% | 6.287% | 0.5725% | 0.1279% | 0% | 0.01315% | 0.1792% | 3.966% | 2.161% | 1.313% | 10.92% | 3.549% | 5.88% | 6.287% | 0.5725% | 0.1279% | 0% | 0.01315% | 0.1792% | 3.966% | 2.161% | 1.313% | 10.92% | 3.549% | 5.88% | 6.287% | 0.5725% | 0.1279% | 0% | 0.01315% | 0.1792% | 3.966% | 2.161% | 1.313% | 10.92% | 3.549% | 5.88% | 6.287% | 0.5725% | 0.1279% | 0% | 0% | 6.513% | 2.728% | 0.4555% | -0.7559% | -1.63% | 2.681% | 1.421% | 4.972% | 10.85% | 2.958% | 0% | 0.05036% | 5.377% | 3.846% | 0.7671% | -0.606% | -1.55% | 2.319% | 2.737% | 5.047% | 8.735% | 2.971% | 0% | 0.1007% | 4.222% | 4.954% | 1.058% | -0.4487% | -1.467% | 1.965% | 4.053% | 5.121% | 6.601% | 2.985% | 0% | 0.151% | 3.048% | 6.051% | 1.329% | -0.2837% | -1.382% | 1.619% | 5.369% | 5.195% | 4.446% | 2.999% | 0% | 0.2012% | 1.855% | 7.139% | 1.584% | -0.1102% | -1.295% | 1.281% | 6.686% | 5.269% | 2.269% | 3.012% | 0% | 0.2514% | 0.641% | 8.216% | 1.823% | 0.07235% | -1.204% | 0.9506% | 8.002% | 5.343% | 0.07182% | 3.026% | 0% | 0.1872% | 1.346% | 8.139% | 1.986% | 0.1827% | -0.924% | 0.8377% | 7.452% | 4.993% | 1.707% | 4.223% | 0% | 0.1237% | 2.031% | 8.061% | 2.151% | 0.2932% | -0.6658% | 0.7161% | 6.907% | 4.641% | 3.322% | 5.427% | 0% | 0.06081% | 2.698% | 7.98% | 2.32% | 0.4039% | -0.4271% | 0.5847% | 6.367% | 4.286% | 4.917% | 6.636% | 0% | -0.001384% | 3.346% | 7.898% | 2.491% | 0.5149% | -0.2058% | 0.4423% | 5.832% | 3.929% | 6.493% | 7.851% | 0% | -0.06292% | 3.978% | 7.813% | 2.666% | 0.6261% | 0% | 0.2874% | 5.301% | 3.569% | 8.049% | 9.071% | 0% | 0% | 4.798% | 2.161% | 0.5423% | 0.1461% | 0% | 0.3759% | 4.06% | 6.844% | 8.633% | 0.8678% | 0% | 0% | 4.798% | 2.161% | 0.5423% | 0.1461% | 0% | 0.3759% | 4.06% | 6.844% | 8.633% | 0.8678% | 0% | 0% | 4.798% | 2.161% | 0.5423% | 0.1461% | 0% | 0.3759% | 4.06% | 6.844% | 8.633% | 0.8678% | 0% | 0% | 4.798% | 2.161% | 0.5423% | 0.1461% | 0% | 0.3759% | 4.06% | 6.844% | 8.633% | 0.8678% | 0% | 0% | 4.798% | 2.161% | 0.5423% | 0.1461% | 0% | 0.3759% | 4.06% | 6.844% | 8.633% | 0.8678% | 0% | 0.1121% | 4.27% | 2.461% | 0.497% | 0.2091% | 0% | 0.3798% | 4.412% | 5.999% | 7.798% | 0.9206% | 0% | 0.2264% | 3.739% | 2.776% | 0.4558% | 0.2762% | 0% | 0.3838% | 4.763% | 5.124% | 6.98% | 0.9727% | 0% | 0.3429% | 3.205% | 3.106% | 0.4182% | 0.3477% | 0% | 0.3878% | 5.111% | 4.218% | 6.179% | 1.024% | 0% | 0.4618% | 2.668% | 3.452% | 0.3838% | 0.4242% | 0% | 0.3918% | 5.458% | 3.279% | 5.395% | 1.075% | 0% | 0.583% | 2.128% | 3.817% | 0.3521% | 0.5062% | 0% | 0.3958% | 5.802% | 2.305% | 4.626% | 1.125%
| HCVgas | 6.786% | 6.786% | 6.786% | 6.786% | 6.786% | 7.519% | 6.016% | 4.512% | 3.008% | 1.504% | 0% | 0% | 0% | 0% | 0% | 0% | 0% | 0% | 0% | 0% | 0% | 0% | 0% | 0% | 0% | 0% | 22.48% | 22.29% | 19.57% | 4.981% | -2.216% | 0.3112% | 0.4264% | 0.7558% | 0.6067% | -0.8839% | 2.831% | 11.18% | 22.48% | 22.29% | 19.57% | 4.981% | -2.216% | 0.3112% | 0.4264% | 0.7558% | 0.6067% | -0.8839% | 2.831% | 11.18% | 22.48% | 22.29% | 19.57% | 4.981% | -2.216% | 0.3112% | 0.4264% | 0.7558% | 0.6067% | -0.8839% | 2.831% | 11.18% | 22.48% | 22.29% | 19.57% | 4.981% | -2.216% | 0.3112% | 0.4264% | 0.7558% | 0.6067% | -0.8839% | 2.831% | 11.18% | 27.81% | 24.34% | 26.6% | -0.603% | 0.1338% | 0.05517% | 0.1865% | 0.1616% | 0.1792% | 0.04564% | 4.585% | 7.57% | 22.26% | 19.47% | 21.45% | -0.4801% | 0.1033% | 0.04518% | 0.1515% | 0.1278% | 0.1434% | 0.03646% | 3.686% | 6.037% | 16.71% | 14.59% | 16.22% | -0.3584% | 0.07487% | 0.03471% | 0.1154% | 0.09471% | 0.1075% | 0.0273% | 2.778% | 4.513% | 11.14% | 9.726% | 10.9% | -0.2378% | 0.04829% | 0.02372% | 0.07815% | 0.06242% | 0.07169% | 0.01818% | 1.861% | 2.999% | 5.576% | 4.861% | 5.497% | -0.1184% | 0.02338% | 0.01216% | 0.0397% | 0.03086% | 0.03585% | 0.009074% | 0.9351% | 1.495% | 0% | 0% | 0% | 0% | 0% | 0% | 0% | 0% | 0% | 0% | 0% | 0% | 0% | 0% | 0% | 0% | 0% | 0% | 0% | 0% | 0% | 0% | 0% | 0% | 0% | 0% | 0% | 0% | 0% | 0% | 0% | 0% | 0% | 0% | 0% | 0% | 0% | 0% | 0% | 0% | 0% | 0% | 0% | 0% | 0% | 0% | 0% | 0% | 0% | 0% | 0% | 0% | 0% | 0% | 0% | 0% | 0% | 0% | 0% | 0% | 0% | 0% | 0% | 0% | 0% | 0% | 0% | 0% | 0% | 0% | 0% | 0% | 0% | 0% | 0% | 0% | 0% | 0% | 0% | 0% | 0% | 0% | 0% | 0% | 0% | 0% | 0% | 0% | 0% | 0% | 0% | 0% | 0% | 0% | 0% | 0% | 0% | 0% | 0% | 0% | 0% | 0% | 0% | 0% | 0% | 0% | 0% | 0% | 0% | 0% | 0% | 0% | 0% | 0% | 0% | 0% | 0% | 0% | 0% | 0% | 0% | 0% | 0% | 0% | 0% | 0% | 0% | 0% | 0% | 0% | 0% | 0% | 0% | 0% | 0% | 0% | 0% | 0% | 0% | 0% | 0% | 0% | 0% | 0% | 0% | 0% | 0% | 0% | 0% | 0% | 0% | 0% | 0% | 0% | 0% | 0% | 0% | 0% | 0% | 0% | 0% | 0% | 0% | 0% | 0% | 0% | 0% | 0% | 0% | 0% | 0% | 0% | 0% | 0% | 0% | 0% | 0% | 0% | 0% | 0% | 0% | 0% | 0% | 0% | 0% | 0% | 0% | 0% | 0% | 0% | 0% | 0%
| SPolie | 3.844% | 3.844% | 3.844% | 3.844% | 3.844% | 0.6065% | 0.493% | 0.3795% | 0.266% | 0.1525% | 0.03906% | 0.03935% | 0.03964% | 0.03993% | 0.04022% | 0.04051% | 0.04024% | 0.04024% | 0.04024% | 0.04024% | 0.04024% | 0.03912% | 0.038% | 0.03688% | 0.03576% | 0.03464% | 9.825% | 9.563% | 8.478% | 3.7% | 0.01402% | 0% | 0% | 0% | 0.01472% | 0.5336% | 5.622% | 8.826% | 9.825% | 9.563% | 8.478% | 3.7% | 0.01402% | 0% | 0% | 0% | 0.01472% | 0.5336% | 5.622% | 8.826% | 9.825% | 9.563% | 8.478% | 3.7% | 0.01402% | 0% | 0% | 0% | 0.01472% | 0.5336% | 5.622% | 8.826% | 9.825% | 9.563% | 8.478% | 3.7% | 0.01402% | 0% | 0% | 0% | 0.01472% | 0.5336% | 5.622% | 8.826% | 2.507% | 1.702% | 0.6624% | 0.4162% | 0.001147% | 0% | 0% | 0% | 0.01467% | 0% | 0.8987% | 1.151% | 2.024% | 1.414% | 0.542% | 0.3314% | 0.001108% | 0% | 0% | 0% | 0.01468% | 0% | 0.7224% | 0.9347% | 1.541% | 1.126% | 0.4196% | 0.2474% | 0.001071% | 0% | 0% | 0% | 0.01469% | 0% | 0.5445% | 0.7194% | 1.058% | 0.8383% | 0.2951% | 0.1642% | 0.001037% | 0% | 0% | 0% | 0.0147% | 0% | 0.3648% | 0.5054% | 0.5735% | 0.5507% | 0.1686% | 0.0817% | 0.001005% | 0% | 0% | 0% | 0.0147% | 0% | 0.1833% | 0.2928% | 0.08868% | 0.2634% | 0.03998% | 0% | 0.0009744% | 0% | 0% | 0% | 0.01471% | 0% | 0% | 0.08153% | 0.08591% | 0.2636% | 0.04337% | 0% | 0.0009887% | 0% | 0% | 0% | 0.01474% | 0% | 0% | 0.08296% | 0.08311% | 0.2638% | 0.04666% | 0% | 0.001003% | 0% | 0% | 0% | 0.01476% | 0% | 0% | 0.0844% | 0.08029% | 0.2639% | 0.04986% | 0% | 0.001018% | 0% | 0% | 0% | 0.01478% | 0% | 0% | 0.08584% | 0.07744% | 0.2641% | 0.05298% | 0% | 0.001033% | 0% | 0% | 0% | 0.0148% | 0% | 0% | 0.08729% | 0.07458% | 0.2642% | 0.05601% | 0% | 0.001048% | 0% | 0% | 0% | 0.01482% | 0% | 0% | 0.08875% | 0.1267% | 0.2847% | 0.01317% | 0% | 0.001311% | 0% | 0% | 0% | 0.01559% | 0% | 0% | 0.05463% | 0.1267% | 0.2847% | 0.01317% | 0% | 0.001311% | 0% | 0% | 0% | 0.01559% | 0% | 0% | 0.05463% | 0.1267% | 0.2847% | 0.01317% | 0% | 0.001311% | 0% | 0% | 0% | 0.01559% | 0% | 0% | 0.05463% | 0.1267% | 0.2847% | 0.01317% | 0% | 0.001311% | 0% | 0% | 0% | 0.01559% | 0% | 0% | 0.05463% | 0.1267% | 0.2847% | 0.01317% | 0% | 0.001311% | 0% | 0% | 0% | 0.01559% | 0% | 0% | 0.05463% | 0.12% | 0.2726% | 0.02391% | 0% | 0.001257% | 0% | 0% | 0% | 0.01566% | 0% | 0% | 0.04868% | 0.1136% | 0.2603% | 0.0347% | 0% | 0.001208% | 0% | 0% | 0% | 0.01572% | 0% | 0% | 0.04283% | 0.1074% | 0.2478% | 0.04556% | 0% | 0.001163% | 0% | 0% | 0% | 0.01579% | 0% | 0% | 0.03705% | 0.1014% | 0.235% | 0.05648% | 0% | 0.001122% | 0% | 0% | 0% | 0.01585% | 0% | 0% | 0.03134% | 0.09559% | 0.222% | 0.06746% | 0% | 0.001084% | 0% | 0% | 0% | 0.01592% | 0% | 0% | 0.02572%
| SPgas | 8.634% | 8.634% | 8.634% | 8.634% | 8.634% | 9.583% | 10.43% | 11.28% | 12.12% | 12.97% | 13.81% | 12.29% | 10.78% | 9.258% | 7.74% | 6.221% | 27.46% | 27.46% | 27.46% | 27.46% | 27.46% | 27.06% | 26.67% | 26.27% | 25.88% | 25.48% | 54.58% | 28.46% | 15.48% | 0.007067% | -10.12% | -3.006% | 3.442% | 2.3% | 2.959% | -5.913% | 6.333% | 9.667% | 54.58% | 28.46% | 15.48% | 0.007067% | -10.12% | -3.006% | 3.442% | 2.3% | 2.959% | -5.913% | 6.333% | 9.667% | 54.58% | 28.46% | 15.48% | 0.007067% | -10.12% | -3.006% | 3.442% | 2.3% | 2.959% | -5.913% | 6.333% | 9.667% | 54.58% | 28.46% | 15.48% | 0.007067% | -10.12% | -3.006% | 3.442% | 2.3% | 2.959% | -5.913% | 6.333% | 9.667% | 45.54% | 30.19% | 15.07% | 2.983% | 3.793% | 0.5852% | 0.997% | 0.4813% | 0.8501% | 5.213% | 4% | 6.364% | 50.63% | 33.25% | 18.65% | 2.138% | 3.151% | 0.4897% | 0.9146% | 0.3806% | 0.7188% | 4.993% | 3.934% | 7.033% | 55.73% | 36.32% | 22.29% | 1.3% | 2.553% | 0.3895% | 0.8297% | 0.2821% | 0.5874% | 4.774% | 3.867% | 7.699% | 60.84% | 39.38% | 25.99% | 0.4705% | 1.993% | 0.2843% | 0.7421% | 0.1859% | 0.4561% | 4.555% | 3.799% | 8.36% | 65.95% | 42.43% | 29.75% | -0.3516% | 1.469% | 0.1737% | 0.6516% | 0.09191% | 0.3247% | 4.337% | 3.731% | 9.016% | 71.07% | 45.49% | 33.57% | -1.166% | 0.977% | 0.05737% | 0.5583% | 0% | 0.1934% | 4.119% | 3.662% | 9.669% | 64.45% | 39.07% | 28.31% | -0.3219% | 1.004% | 0.06436% | 0.4378% | 0.0004275% | 0.1847% | 3.767% | 3.65% | 8.573% | 57.78% | 32.71% | 23.19% | 0.5427% | 1.032% | 0.07136% | 0.3268% | 0.0008881% | 0.1761% | 3.412% | 3.639% | 7.472% | 51.06% | 26.43% | 18.21% | 1.429% | 1.061% | 0.07838% | 0.2242% | 0.001386% | 0.1676% | 3.054% | 3.627% | 6.366% | 44.28% | 20.21% | 13.37% | 2.336% | 1.09% | 0.08541% | 0.129% | 0.001925% | 0.1592% | 2.694% | 3.616% | 5.254% | 37.44% | 14.05% | 8.651% | 3.267% | 1.119% | 0.09245% | 0.04054% | 0.002512% | 0.1508% | 2.331% | 3.605% | 4.137% | 99.46% | 84.63% | 66.41% | 4.44% | 1.67% | 0.1331% | 0.04593% | 0.005171% | 0.2176% | 2.519% | 44.13% | 31.21% | 99.46% | 84.63% | 66.41% | 4.44% | 1.67% | 0.1331% | 0.04593% | 0.005171% | 0.2176% | 2.519% | 44.13% | 31.21% | 99.46% | 84.63% | 66.41% | 4.44% | 1.67% | 0.1331% | 0.04593% | 0.005171% | 0.2176% | 2.519% | 44.13% | 31.21% | 99.46% | 84.63% | 66.41% | 4.44% | 1.67% | 0.1331% | 0.04593% | 0.005171% | 0.2176% | 2.519% | 44.13% | 31.21% | 99.46% | 84.63% | 66.41% | 4.44% | 1.67% | 0.1331% | 0.04593% | 0.005171% | 0.2176% | 2.519% | 44.13% | 31.21% | 99.56% | 82.97% | 65.88% | 4.259% | 1.598% | 0.1377% | 0.04577% | 0.00519% | 0.2179% | 2.597% | 39.95% | 31.69% | 99.65% | 81.28% | 65.36% | 4.069% | 1.533% | 0.1426% | 0.04561% | 0.005208% | 0.2183% | 2.677% | 35.87% | 32.17% | 99.74% | 79.56% | 64.82% | 3.869% | 1.474% | 0.1478% | 0.04545% | 0.005227% | 0.2186% | 2.761% | 31.86% | 32.64% | 99.82% | 77.8% | 64.29% | 3.659% | 1.419% | 0.1533% | 0.0453% | 0.005245% | 0.2189% | 2.847% | 27.94% | 33.1% | 99.9% | 76% | 63.75% | 3.439% | 1.369% | 0.1593% | 0.04514% | 0.005264% | 0.2192% | 2.937% | 24.1% | 33.56%
| GeoEl | 0% | 0% | 0% | 0% | 0% | 0% | 0% | 0% | 0% | 0% | 0% | 0.5844% | 1.169% | 1.753% | 2.338% | 2.922% | 4.73% | 4.73% | 4.73% | 4.73% | 4.73% | 4.649% | 4.568% | 4.488% | 4.407% | 4.326% | 0% | 0% | 0% | 0% | 0% | 0% | 0% | 0% | 0% | 0% | 0% | 0% | 0% | 0% | 0% | 0% | 0% | 0% | 0% | 0% | 0% | 0% | 0% | 0% | 0% | 0% | 0% | 0% | 0% | 0% | 0% | 0% | 0% | 0% | 0% | 0% | 0% | 0% | 0% | 0% | 0% | 0% | 0% | 0% | 0% | 0% | 0% | 0% | 0% | 0% | 0% | 0% | 0% | 0% | 0% | 0% | 0% | 0% | 0% | 0% | 0% | 0% | 0% | 0% | 0% | 0% | 0% | 0% | 0% | 0% | 0% | 0% | 0% | 0% | 0% | 0% | 0% | 0% | 0% | 0% | 0% | 0% | 0% | 0% | 0% | 0% | 0% | 0% | 0% | 0% | 0% | 0% | 0% | 0% | 0% | 0% | 0% | 0% | 0% | 0% | 0% | 0% | 0% | 0% | 0% | 0% | 0% | 0% | 0% | 0% | 0% | 0% | 0% | 0% | 0% | 0% | 0% | 0% | 0% | 0% | 0% | 0.177% | 0.8878% | 1.227% | 0.9339% | -0.1022% | -0.5698% | 0% | 1.172% | 1.278% | 1.39% | 0.6373% | 0% | 0.3521% | 1.751% | 2.484% | 1.884% | -0.2046% | -1.095% | 0% | 2.333% | 2.564% | 2.763% | 1.278% | 0% | 0.5254% | 2.591% | 3.771% | 2.851% | -0.3073% | -1.58% | 0% | 3.485% | 3.86% | 4.118% | 1.921% | 0% | 0.6968% | 3.408% | 5.091% | 3.835% | -0.4101% | -2.03% | 0% | 4.626% | 5.166% | 5.457% | 2.568% | 0% | 0.8665% | 4.204% | 6.444% | 4.836% | -0.5132% | -2.448% | 0% | 5.757% | 6.48% | 6.78% | 3.217% | 0% | 0% | 4.777% | -1.249% | 1.646% | 1.634% | 5.5% | 0% | 10.49% | 8.447% | 6.771% | 18.92% | 0% | 0% | 4.777% | -1.249% | 1.646% | 1.634% | 5.5% | 0% | 10.49% | 8.447% | 6.771% | 18.92% | 0% | 0% | 4.777% | -1.249% | 1.646% | 1.634% | 5.5% | 0% | 10.49% | 8.447% | 6.771% | 18.92% | 0% | 0% | 4.777% | -1.249% | 1.646% | 1.634% | 5.5% | 0% | 10.49% | 8.447% | 6.771% | 18.92% | 0% | 0% | 4.777% | -1.249% | 1.646% | 1.634% | 5.5% | 0% | 10.49% | 8.447% | 6.771% | 18.92% | 0% | 0% | 4.037% | -1.016% | 2.013% | 1.495% | 4.962% | 0.06237% | 13.12% | 7.927% | 5.718% | 17.77% | 0% | 0% | 3.293% | -0.7712% | 2.346% | 1.348% | 4.434% | 0.1252% | 15.74% | 7.388% | 4.686% | 16.64% | 0% | 0% | 2.545% | -0.5148% | 2.651% | 1.19% | 3.917% | 0.1885% | 18.34% | 6.83% | 3.676% | 15.52% | 0% | 0% | 1.793% | -0.2453% | 2.929% | 1.021% | 3.408% | 0.2522% | 20.93% | 6.251% | 2.686% | 14.42% | 0% | 0% | 1.036% | 0.03817% | 3.186% | 0.8404% | 2.909% | 0.3163% | 23.51% | 5.652% | 1.716% | 13.33%
| GeoVa | 0.7968% | 0.7968% | 0.7968% | 0.7968% | 0.7968% | 0.4873% | 0.5618% | 0.6363% | 0.7109% | 0.7854% | 0.8599% | 0.9098% | 0.9597% | 1.01% | 1.059% | 1.109% | 1.009% | 1.009% | 1.009% | 1.009% | 1.009% | 1.018% | 1.026% | 1.035% | 1.044% | 1.052% | 0% | 0% | 0% | 0% | 1.988% | 5.901% | 0.01616% | 0% | -0.0001062% | 1.782% | 0% | 0% | 0% | 0% | 0% | 0% | 1.988% | 5.901% | 0.01616% | 0% | -0.0001062% | 1.782% | 0% | 0% | 0% | 0% | 0% | 0% | 1.988% | 5.901% | 0.01616% | 0% | -0.0001062% | 1.782% | 0% | 0% | 0% | 0% | 0% | 0% | 1.988% | 5.901% | 0.01616% | 0% | -0.0001062% | 1.782% | 0% | 0% | 0% | 0% | 0% | 0% | -0.5595% | 0.6914% | 5.265% | 0% | 4.434e-06% | 1.16e-06% | 0% | 0% | 0% | 0% | 0% | 0.08907% | -0.3456% | 0.8558% | 5.713% | 0% | 3.547e-06% | 9.266e-07% | 0.07021% | 0.006891% | 0% | 0% | 0% | 0.1773% | -0.1461% | 1.028% | 6.175% | 0% | 2.661e-06% | 6.939e-07% | 0.1411% | 0.01374% | 0% | 0% | 0% | 0.2647% | 0.04039% | 1.209% | 6.651% | 0% | 1.774e-06% | 4.619e-07% | 0.2127% | 0.02054% | 0% | 0% | 0% | 0.3513% | 0.2151% | 1.399% | 7.143% | 0% | 8.87e-07% | 2.306e-07% | 0.285% | 0.0273% | 0% | 0% | 0% | 0.4372% | 0.3792% | 1.599% | 7.651% | 0% | 0% | 0% | 0.358% | 0.03402% | 0% | 0% | 0% | 0.3539% | 0.3633% | 2.042% | 7.439% | 0.08648% | 0% | 0.01337% | 0.2846% | 0.1773% | 0% | 0% | 0% | 0.2687% | 0.3472% | 2.486% | 7.243% | 0.1797% | 0% | 0.02683% | 0.2121% | 0.3213% | 0% | 0% | 0% | 0.1813% | 0.3307% | 2.931% | 7.062% | 0.2803% | 0% | 0.04039% | 0.1405% | 0.4659% | 0% | 0% | 0% | 0.09178% | 0.314% | 3.376% | 6.895% | 0.3894% | 0% | 0.05405% | 0.06983% | 0.6113% | 0% | 0% | 0% | 0% | 0.297% | 3.822% | 6.739% | 0.5081% | 0% | 0.0678% | 0% | 0.7573% | 0% | 0% | 0% | 0% | 1.163% | 3.054% | 6.108% | 0.5192% | 0% | 0% | 0% | 0% | 0% | 0% | 0% | 0% | 1.163% | 3.054% | 6.108% | 0.5192% | 0% | 0% | 0% | 0% | 0% | 0% | 0% | 0% | 1.163% | 3.054% | 6.108% | 0.5192% | 0% | 0% | 0% | 0% | 0% | 0% | 0% | 0% | 1.163% | 3.054% | 6.108% | 0.5192% | 0% | 0% | 0% | 0% | 0% | 0% | 0% | 0% | 1.163% | 3.054% | 6.108% | 0.5192% | 0% | 0% | 0% | 0% | 0% | 0% | 0% | 0% | 1.215% | 2.79% | 6.278% | 0.5211% | 0% | 0.1155% | 0% | 0% | 0% | 0% | 0% | 0% | 1.261% | 2.508% | 6.445% | 0.5229% | 0% | 0.2351% | 0% | 0% | 0% | 0% | 0% | 0% | 1.304% | 2.208% | 6.609% | 0.5248% | 0% | 0.359% | 0% | 0% | 0% | 0% | 0% | 0% | 1.343% | 1.887% | 6.77% | 0.5267% | 0% | 0.4873% | 0% | 0% | 0% | 0% | 0% | 0% | 1.379% | 1.543% | 6.927% | 0.5286% | 0% | 0.6205% | 0% | 0%
| VP | 0.3314% | 0.3314% | 0.3314% | 0.3314% | 0.3314% | 0.5457% | 0.5222% | 0.4987% | 0.4752% | 0.4517% | 0.4282% | 0.4228% | 0.4174% | 0.412% | 0.4065% | 0.4011% | 0.353% | 0.353% | 0.353% | 0.353% | 0.353% | 0.4386% | 0.5241% | 0.6096% | 0.6951% | 0.7806% | 0% | 0% | 0.4184% | 0.6305% | 0.8326% | 0.05713% | 1.151% | 0.4116% | 0% | 0.1368% | 0.1382% | 0.1395% | 0% | 0% | 0.4184% | 0.6305% | 0.8326% | 0.05713% | 1.151% | 0.4116% | 0% | 0.1368% | 0.1382% | 0.1395% | 0% | 0% | 0.4184% | 0.6305% | 0.8326% | 0.05713% | 1.151% | 0.4116% | 0% | 0.1368% | 0.1382% | 0.1395% | 0% | 0% | 0.4184% | 0.6305% | 0.8326% | 0.05713% | 1.151% | 0.4116% | 0% | 0.1368% | 0.1382% | 0.1395% | 0.05334% | 0.7198% | 0.7848% | 2.065% | -0.3282% | 0% | -0.7753% | 0.4743% | -0.5283% | 0.1879% | 2.98% | 0.9939% | 0.05338% | 0.6569% | 0.7085% | 2.086% | -0.3643% | 0% | -0.5982% | 0.375% | -0.408% | 0.4476% | 2.595% | 0.7743% | 0.05341% | 0.5941% | 0.6309% | 2.106% | -0.398% | 0% | -0.4157% | 0.278% | -0.2877% | 0.7066% | 2.206% | 0.5561% | 0.05345% | 0.5313% | 0.552% | 2.125% | -0.4295% | 0% | -0.2274% | 0.1832% | -0.1673% | 0.9648% | 1.813% | 0.3393% | 0.05348% | 0.4685% | 0.4718% | 2.145% | -0.459% | 0% | -0.033% | 0.09057% | -0.04697% | 1.222% | 1.416% | 0.1239% | 0.05352% | 0.4058% | 0.3903% | 2.165% | -0.4867% | 0% | 0.1677% | 0% | 0.0734% | 1.479% | 1.016% | -0.09016% | 0.1666% | 0.5233% | 0.5661% | 1.772% | -0.2882% | 0.002846% | 0.07237% | -0.01597% | -0.1198% | 1.204% | 1.221% | 0.01274% | 0.2806% | 0.6394% | 0.737% | 1.37% | -0.08624% | 0.005698% | -0.01545% | -0.03317% | -0.3114% | 0.9263% | 1.424% | 0.1161% | 0.3955% | 0.7544% | 0.9033% | 0.9583% | 0.1193% | 0.008556% | -0.09664% | -0.05175% | -0.5012% | 0.6471% | 1.624% | 0.22% | 0.5114% | 0.8681% | 1.065% | 0.5362% | 0.3284% | 0.01142% | -0.1719% | -0.07189% | -0.6894% | 0.3658% | 1.822% | 0.3244% | 0.6283% | 0.9807% | 1.223% | 0.1035% | 0.5412% | 0.01429% | -0.2419% | -0.0938% | -0.876% | 0.08253% | 2.017% | 0.4293% | 0% | 0% | 0.8203% | -0.339% | -0.4407% | 0.2867% | 0.05763% | 0% | 0.1468% | 1.248% | 1.764% | 0.5936% | 0% | 0% | 0.8203% | -0.339% | -0.4407% | 0.2867% | 0.05763% | 0% | 0.1468% | 1.248% | 1.764% | 0.5936% | 0% | 0% | 0.8203% | -0.339% | -0.4407% | 0.2867% | 0.05763% | 0% | 0.1468% | 1.248% | 1.764% | 0.5936% | 0% | 0% | 0.8203% | -0.339% | -0.4407% | 0.2867% | 0.05763% | 0% | 0.1468% | 1.248% | 1.764% | 0.5936% | 0% | 0% | 0.8203% | -0.339% | -0.4407% | 0.2867% | 0.05763% | 0% | 0.1468% | 1.248% | 1.764% | 0.5936% | 0% | 0% | 1.008% | -0.2288% | -0.1799% | 0.374% | 0.2922% | 0% | 0.4715% | 1.287% | 1.448% | 0.7076% | 0% | 0% | 1.197% | -0.1132% | 0.05719% | 0.4669% | 0.5224% | 0% | 0.7945% | 1.326% | 1.138% | 0.8201% | 0% | 0% | 1.388% | 0.008092% | 0.2735% | 0.566% | 0.7483% | 0% | 1.116% | 1.367% | 0.8349% | 0.931% | 0% | 0% | 1.579% | 0.1355% | 0.4718% | 0.672% | 0.97% | 0% | 1.435% | 1.409% | 0.538% | 1.04% | 0% | 0% | 1.771% | 0.2696% | 0.6541% | 0.7855% | 1.188% | 0% | 1.753% | 1.453% | 0.247% | 1.148%
| Sol | [26 empty] | 0% | 0% | 0% | 0% | 0% | 0% | 0% | 0% | 0% | 0% | 0% | 0% | 0% | 0% | 0% | 0% | 0% | 0% | 0% | 0% | 0% | 0% | 0% | 0% | 0% | 0% | 0% | 0% | 0% | 0% | 0% | 0% | 0% | 0% | 0% | 0% | 0% | 0% | 0% | 0% | 0% | 0% | 0% | 0% | 0% | 0% | 0% | 0% | 0% | 0% | 0% | 0% | 0% | 0% | 0% | 0% | 0% | 0% | 0% | 0% | 0% | 0% | 0% | 0% | 0% | 0% | 0% | 0% | 0% | 0% | 0% | 0% | 0% | 0% | 0% | 0% | 0% | 0% | 0% | 0% | 0% | 0% | 0% | 0% | 0% | 0% | 0% | 0% | 0% | 0% | 0% | 0% | 0% | 0% | 0% | 0% | 0% | 0% | 0% | 0% | 0% | 0% | 0% | 0% | 0% | 0% | 0% | 0% | 0% | 0% | 0% | 0% | 0% | 0% | 0% | 0% | 0% | 0% | 0% | 0% | 0% | 0% | 0% | 0% | 0% | 0% | 0% | 0% | 0% | 0% | 0% | 0% | 0% | 0% | 0% | 0% | 0% | 0% | 0% | 0% | 0% | 0% | 0% | 0% | 0% | 0% | 0% | 0% | 0% | 0% | 0% | 0% | 0% | 0% | 0% | 0% | 0% | 0% | 0% | 0% | 0% | 0% | 0% | 0% | 0% | 0% | 0% | 0% | 0% | 0% | 0% | 0% | 0% | 0% | 0% | 0% | 0% | 0% | 0% | 0% | 0% | 0% | 0% | 0% | 0% | 0% | 0% | 0% | 0% | 0% | 0% | 0% | 0% | 0% | 0% | 0% | 0% | 0% | 0% | 0% | 0% | 0% | 0% | 0% | 0% | 0% | 0% | 0% | 0% | 0% | 0% | 0% | 0% | 0% | 0% | 0% | 0% | 0% | 0% | 0% | 0% | 0% | 0% | 0% | 0% | 0% | 0% | 0% | 0% | 0% | 0% | 0% | 0% | 0% | 0% | 0% | 0% | 0% | 0% | 0% | 0% | 0% | 0% | 0% | 0% | 0% | 0% | 0% | 0% | 0% | 0% | 0% | 0% | 0% | 0% | 0% | 0% | 0% | 0% | 0% | 0% | 0% | 0% | 0% | 0% | 0% | 0% | 0% | 0% | 0% | 0% | 0% | 0% | 0% | 0% | 0% | 0% | 0% | 0% | 0% | 0% | 0% | 0% | 0% | 0% | 0% | 0% | 0% | 0% | 0% | 0% | 0% | 0% | 0% | 0% | 0% | 0% | 0% | 0% | 0% | bar: 2015 to 2040
| Affald | 8.715% | 8.715% | 8.715% | 8.715% | 8.715% | 6.91% | 7.012% | 7.114% | 7.216% | 7.318% | 7.42% | 7.122% | 6.824% | 6.525% | 6.227% | 5.929% | 5.5% | 5.5% | 5.5% | 5.5% | 5.5% | 6.407% | 7.315% | 8.222% | 9.13% | 10.04% | 0% | 0% | 0% | 0% | 0.01974% | 0.05219% | 15.71% | 75.24% | 6.943% | 0% | 0% | 0.1188% | 0% | 0% | 0% | 0% | 0.01974% | 0.05219% | 15.71% | 75.24% | 6.943% | 0% | 0% | 0.1188% | 0% | 0% | 0% | 0% | 0.01974% | 0.05219% | 15.71% | 75.24% | 6.943% | 0% | 0% | 0.1188% | 0% | 0% | 0% | 0% | 0.01974% | 0.05219% | 15.71% | 75.24% | 6.943% | 0% | 0% | 0.1188% | 0% | 0% | 0% | 0.05531% | -0.159% | 6.8% | -9.974% | 82.76% | 2.07% | 0.4314% | 0% | 0% | 0% | 0% | 0% | 0.055% | 0.9792% | 6.264% | -10.46% | 82.96% | 2.211% | 0.3869% | 0% | -0.04364% | 0% | 0% | 0% | 0.0547% | 2.041% | 5.701% | -10.96% | 83.15% | 2.352% | 0.3424% | 0% | -0.08701% | 0% | 0% | 0% | 0.0544% | 3.033% | 5.111% | -11.47% | 83.33% | 2.494% | 0.2981% | 0% | -0.1301% | 0% | 0% | 0% | 0.0541% | 3.963% | 4.49% | -12% | 83.52% | 2.635% | 0.254% | 0% | -0.1729% | 0% | 0% | 0% | 0.0538% | 4.836% | 3.837% | -12.55% | 83.69% | 2.777% | 0.2099% | 0% | -0.2155% | 0% | -0.05095% | 0% | 0.5717% | 4.676% | 4.501% | -11.21% | 80.71% | 3.302% | 0.1913% | 0.4122% | -0.1282% | 0% | -0.1014% | 0% | 1.102% | 4.514% | 5.167% | -9.969% | 77.5% | 3.822% | 0.1726% | 0.8193% | -0.04056% | 0% | -0.1512% | 0% | 1.646% | 4.349% | 5.834% | -8.825% | 74.03% | 4.338% | 0.1537% | 1.221% | 0.04752% | 0% | -0.2006% | 0% | 2.203% | 4.18% | 6.502% | -7.763% | 70.27% | 4.85% | 0.1347% | 1.618% | 0.136% | 0% | -0.2494% | 0% | 2.774% | 4.009% | 7.172% | -6.777% | 66.19% | 5.357% | 0.1155% | 2.011% | 0.2249% | 0% | 0% | 0% | 0% | 2.339% | 2.211% | -2.367% | 70.13% | 4.646% | -1.39% | 0% | 1.098% | 0% | 0% | 0% | 0% | 2.339% | 2.211% | -2.367% | 70.13% | 4.646% | -1.39% | 0% | 1.098% | 0% | 0% | 0% | 0% | 2.339% | 2.211% | -2.367% | 70.13% | 4.646% | -1.39% | 0% | 1.098% | 0% | 0% | 0% | 0% | 2.339% | 2.211% | -2.367% | 70.13% | 4.646% | -1.39% | 0% | 1.098% | 0% | 0% | 0% | 0% | 2.339% | 2.211% | -2.367% | 70.13% | 4.646% | -1.39% | 0% | 1.098% | 0% | 0.02417% | 0.2594% | -0.04379% | 2.7% | 5.04% | -1.333% | 71.68% | 9.135% | -0.548% | 0.02287% | 0.8964% | 0% | 0.04882% | 0.5202% | -0.08969% | 3.029% | 8.052% | -0.319% | 73.23% | 13.6% | 0.323% | 0.04527% | 0.6978% | 0% | 0.07395% | 0.7825% | -0.1378% | 3.328% | 11.27% | 0.6764% | 74.8% | 18.04% | 1.225% | 0.06721% | 0.5018% | 0% | 0.09959% | 1.046% | -0.1884% | 3.602% | 14.7% | 1.653% | 76.37% | 22.46% | 2.16% | 0.0887% | 0.3086% | 0% | 0.1257% | 1.312% | -0.2417% | 3.855% | 18.38% | 2.612% | 77.96% | 26.85% | 3.13% | 0.1098% | 0.1179%
| Total | 100% | 100% | 100% | 100% | 100% | 100% | 100% | 100% | 100% | 100% | 100% | 100% | 100% | 100% | 100% | 100% | 100% | 100% | 100% | 100% | 100% | 100% | 100% | 100% | 100% | 100% | 100% | 100% | 100% | 100% | 100% | 100% | 100% | 100% | 100% | 100% | 100% | 100% | 100% | 100% | 100% | 100% | 100% | 100% | 100% | 100% | 100% | 100% | 100% | 100% | 100% | 100% | 100% | 100% | 100% | 100% | 100% | 100% | 100% | 100% | 100% | 100% | 100% | 100% | 100% | 100% | 100% | 100% | 100% | 100% | 100% | 100% | 100% | 100% | 100% | 100% | 100% | 100% | 100% | 100% | 100% | 100% | 100% | 100% | 100% | 100% | 100% | 100% | 100% | 100% | 100% | 100% | 100% | 100% | 100% | 100% | 100% | 100% | 100% | 100% | 100% | 100% | 100% | 100% | 100% | 100% | 100% | 100% | 100% | 100% | 100% | 100% | 100% | 100% | 100% | 100% | 100% | 100% | 100% | 100% | 100% | 100% | 100% | 100% | 100% | 100% | 100% | 100% | 100% | 100% | 100% | 100% | 100% | 100% | 100% | 100% | 100% | 100% | 100% | 100% | 100% | 100% | 100% | 100% | 100% | 100% | 100% | 100% | 100% | 100% | 100% | 100% | 100% | 100% | 100% | 100% | 100% | 100% | 100% | 100% | 100% | 100% | 100% | 100% | 100% | 100% | 100% | 100% | 100% | 100% | 100% | 100% | 100% | 100% | 100% | 100% | 100% | 100% | 100% | 100% | 100% | 100% | 100% | 100% | 100% | 100% | 100% | 100% | 100% | 100% | 100% | 100% | 100% | 100% | 100% | 100% | 100% | 100% | 100% | 100% | 100% | 100% | 100% | 100% | 100% | 100% | 100% | 100% | 100% | 100% | 100% | 100% | 100% | 100% | 100% | 100% | 100% | 100% | 100% | 100% | 100% | 100% | 100% | 100% | 100% | 100% | 100% | 100% | 100% | 100% | 100% | 100% | 100% | 100% | 100% | 100% | 100% | 100% | 100% | 100% | 100% | 100% | 100% | 100% | 100% | 100% | 100% | 100% | 100% | 100% | 100% | 100% | 100% | 100% | 100% | 100% | 100% | 100% | 100% | 100% | 100% | 100% | 100% | 100% | 100% | 100% | 100% | 100% | 100% | 100% | 100% | 100% | 100% | 100% | 100% | 100% | 100% | 100% | 100% | 100% | 100% | 100% | 100% | 100% | 100% | 100% | 100% | 100% | 100% | 100% | 100% | 100% | 100% | 100% | 100% | 100% | 100% | 100% | 100% | 100% | 100% | 100% | 100% | 100% | 100% | 100% | 100% | 100% | 100% | 100% | 100% | 100% | 100% | 100% | 100% | 100% | 100% | 100% | 100% | 100% | 100% | 100% | 100% | 100% | 100% | 100%
Fastsættelse af produktionsandel i konverteringsscenarie -med konverteringer
|  | 2015 | 2016 | 2017 | 2018 | 2019 | 2020 | 2021 | 2022 | 2023 | 2024 | 2025 | 2026 | 2027 | 2028 | 2029 | 2030 | 2031 | 2032 | 2033 | 2034 | 2035 | 2036 | 2037 | 2038 | 2039 | 2040 | [24 empty] | 2040
| AMV1træ | 0% | 0% | 0% | #REF! | #REF! | #REF! | #REF! | #REF! | #REF! | #REF! | #REF! | #REF! | #REF! | #REF! | #REF! | #REF! | #REF! | #REF! | #REF! | #REF! | #REF! | #REF! | #REF! | #REF! | #REF! | #REF! | [24 empty] | #REF!
| AMV1træBP | 8.799% | 8.799% | 8.799% | #REF! | #REF! | #REF! | #REF! | #REF! | #REF! | #REF! | #REF! | #REF! | #REF! | #REF! | #REF! | #REF! | #REF! | #REF! | #REF! | #REF! | #REF! | #REF! | #REF! | #REF! | #REF! | #REF! | [24 empty] | #REF!
| AMV3kul | 0.1633% | 0.1633% | 0.1633% | #REF! | #REF! | #REF! | #REF! | #REF! | #REF! | #REF! | #REF! | #REF! | #REF! | #REF! | #REF! | #REF! | #REF! | #REF! | #REF! | #REF! | #REF! | #REF! | #REF! | #REF! | #REF! | #REF! | [24 empty] | #REF!
| AMV4træ | 3.302% | 3.302% | 3.302% | #REF! | #REF! | #REF! | #REF! | #REF! | #REF! | #REF! | #REF! | #REF! | #REF! | #REF! | #REF! | #REF! | #REF! | #REF! | #REF! | #REF! | #REF! | #REF! | #REF! | #REF! | #REF! | #REF! | [24 empty] | #REF!
| AMV4træBP | 23.46% | 23.46% | 23.46% | #REF! | #REF! | #REF! | #REF! | #REF! | #REF! | #REF! | #REF! | #REF! | #REF! | #REF! | #REF! | #REF! | #REF! | #REF! | #REF! | #REF! | #REF! | #REF! | #REF! | #REF! | #REF! | #REF! | [24 empty] | #REF!
| AVV1træ | 8.923% | 8.923% | 8.923% | #REF! | #REF! | #REF! | #REF! | #REF! | #REF! | #REF! | #REF! | #REF! | #REF! | #REF! | #REF! | #REF! | #REF! | #REF! | #REF! | #REF! | #REF! | #REF! | #REF! | #REF! | #REF! | #REF! | [24 empty] | #REF!
| AVV1kul | 0.6773% | 0.6773% | 0.6773% | #REF! | #REF! | #REF! | #REF! | #REF! | #REF! | #REF! | #REF! | #REF! | #REF! | #REF! | #REF! | #REF! | #REF! | #REF! | #REF! | #REF! | #REF! | #REF! | #REF! | #REF! | #REF! | #REF! | [24 empty] | #REF!
| AVV2træ | 7.655% | 7.655% | 7.655% | #REF! | #REF! | #REF! | #REF! | #REF! | #REF! | #REF! | #REF! | #REF! | #REF! | #REF! | #REF! | #REF! | #REF! | #REF! | #REF! | #REF! | #REF! | #REF! | #REF! | #REF! | #REF! | #REF! | [24 empty] | #REF!
| AVV2halm | 0% | 0% | 0% | #REF! | #REF! | #REF! | #REF! | #REF! | #REF! | #REF! | #REF! | #REF! | #REF! | #REF! | #REF! | #REF! | #REF! | #REF! | #REF! | #REF! | #REF! | #REF! | #REF! | #REF! | #REF! | #REF! | [24 empty] | #REF!
| AVV2gasGT | 0% | 0% | 0% | #REF! | #REF! | #REF! | #REF! | #REF! | #REF! | #REF! | #REF! | #REF! | #REF! | #REF! | #REF! | #REF! | #REF! | #REF! | #REF! | #REF! | #REF! | #REF! | #REF! | #REF! | #REF! | #REF! | [24 empty] | #REF!
| KKV | 2.157% | 2.157% | 2.157% | #REF! | #REF! | #REF! | #REF! | #REF! | #REF! | #REF! | #REF! | #REF! | #REF! | #REF! | #REF! | #REF! | #REF! | #REF! | #REF! | #REF! | #REF! | #REF! | #REF! | #REF! | #REF! | #REF! | [24 empty] | #REF!
| HCVgas | 2.991% | 2.991% | 2.991% | #REF! | #REF! | #REF! | #REF! | #REF! | #REF! | #REF! | #REF! | #REF! | #REF! | #REF! | #REF! | #REF! | #REF! | #REF! | #REF! | #REF! | #REF! | #REF! | #REF! | #REF! | #REF! | #REF! | [24 empty] | #REF!
| SPolie | 1.873% | 1.873% | 1.873% | #REF! | #REF! | #REF! | #REF! | #REF! | #REF! | #REF! | #REF! | #REF! | #REF! | #REF! | #REF! | #REF! | #REF! | #REF! | #REF! | #REF! | #REF! | #REF! | #REF! | #REF! | #REF! | #REF! | [24 empty] | #REF!
| SPgas | 2.692% | 2.692% | 2.692% | #REF! | #REF! | #REF! | #REF! | #REF! | #REF! | #REF! | #REF! | #REF! | #REF! | #REF! | #REF! | #REF! | #REF! | #REF! | #REF! | #REF! | #REF! | #REF! | #REF! | #REF! | #REF! | #REF! | [24 empty] | #REF!
| GeoEl | 0% | 0% | 0% | #REF! | #REF! | #REF! | #REF! | #REF! | #REF! | #REF! | #REF! | #REF! | #REF! | #REF! | #REF! | #REF! | #REF! | #REF! | #REF! | #REF! | #REF! | #REF! | #REF! | #REF! | #REF! | #REF! | [24 empty] | #REF!
| GeoVa | 0.7856% | 0.7856% | 0.7856% | #REF! | #REF! | #REF! | #REF! | #REF! | #REF! | #REF! | #REF! | #REF! | #REF! | #REF! | #REF! | #REF! | #REF! | #REF! | #REF! | #REF! | #REF! | #REF! | #REF! | #REF! | #REF! | #REF! | [24 empty] | #REF!
| VP | 0.2269% | 0.2269% | 0.2269% | #REF! | #REF! | #REF! | #REF! | #REF! | #REF! | #REF! | #REF! | #REF! | #REF! | #REF! | #REF! | #REF! | #REF! | #REF! | #REF! | #REF! | #REF! | #REF! | #REF! | #REF! | #REF! | #REF! | [24 empty] | #REF!
| Sol | 0% | 0% | 0% | #REF! | #REF! | #REF! | #REF! | #REF! | #REF! | #REF! | #REF! | #REF! | #REF! | #REF! | #REF! | #REF! | #REF! | #REF! | #REF! | #REF! | #REF! | #REF! | #REF! | #REF! | #REF! | #REF! | [24 empty] | #REF!
| Total | 63.7% | 63.7% | 63.7% | #REF! | #REF! | #REF! | #REF! | #REF! | #REF! | #REF! | #REF! | #REF! | #REF! | #REF! | #REF! | #REF! | #REF! | #REF! | #REF! | #REF! | #REF! | #REF! | #REF! | #REF! | #REF! | #REF! | [24 empty] | #REF!
| Fastsættelse af varmeproduktionsandel i grundscenarie -uden konverteringer | [326 empty] | KONTROL
|  | 2015 | 2016 | 2017 | 2018 | 2019 | 2020 | 2021 | 2022 | 2023 | 2024 | 2025 | 2026 | 2027 | 2028 | 2029 | 2030 | 2031 | 2032 | 2033 | 2034 | 2035 | 2036 | 2037 | 2038 | 2039 | 2040 | 2016-januar | 2016-februar | 2016-marts | 2016-april | 2016-maj | 2016-juni | 2016-juli | 2016-august | 2016-september | 2016-oktober | 2016-november | 2016-december | 2017-januar | 2017-februar | 2017-marts | 2017-april | 2017-maj | 2017-juni | 2017-juli | 2017-august | 2017-september | 2017-oktober | 2017-november | 2017-december | 2018-januar | 2018-februar | 2018-marts | 2018-april | 2018-maj | 2018-juni | 2018-juli | 2018-august | 2018-september | 2018-oktober | 2018-november | 2018-december | 2019-januar | 2019-februar | 2019-marts | 2019-april | 2019-maj | 2019-juni | 2019-juli | 2019-august | 2019-september | 2019-oktober | 2019-november | 2019-december | 2020-januar | 2020-februar | 2020-marts | 2020-april | 2020-maj | 2020-juni | 2020-juli | 2020-august | 2020-september | 2020-oktober | 2020-november | 2020-december | 2021-januar | 2021-februar | 2021-marts | 2021-april | 2021-maj | 2021-juni | 2021-juli | 2021-august | 2021-september | 2021-oktober | 2021-november | 2021-december | 2022-januar | 2022-februar | 2022-marts | 2022-april | 2022-maj | 2022-juni | 2022-juli | 2022-august | 2022-september | 2022-oktober | 2022-november | 2022-december | 2023-januar | 2023-februar | 2023-marts | 2023-april | 2023-maj | 2023-juni | 2023-juli | 2023-august | 2023-september | 2023-oktober | 2023-november | 2023-december | 2024-januar | 2024-februar | 2024-marts | 2024-april | 2024-maj | 2024-juni | 2024-juli | 2024-august | 2024-september | 2024-oktober | 2024-november | 2024-december | 2025-januar | 2025-februar | 2025-marts | 2025-april | 2025-maj | 2025-juni | 2025-juli | 2025-august | 2025-september | 2025-oktober | 2025-november | 2025-december | 2026-januar | 2026-februar | 2026-marts | 2026-april | 2026-maj | 2026-juni | 2026-juli | 2026-august | 2026-september | 2026-oktober | 2026-november | 2026-december | 2027-januar | 2027-februar | 2027-marts | 2027-april | 2027-maj | 2027-juni | 2027-juli | 2027-august | 2027-september | 2027-oktober | 2027-november | 2027-december | 2028-januar | 2028-februar | 2028-marts | 2028-april | 2028-maj | 2028-juni | 2028-juli | 2028-august | 2028-september | 2028-oktober | 2028-november | 2028-december | 2029-januar | 2029-februar | 2029-marts | 2029-april | 2029-maj | 2029-juni | 2029-juli | 2029-august | 2029-september | 2029-oktober | 2029-november | 2029-december | 2030-januar | 2030-februar | 2030-marts | 2030-april | 2030-maj | 2030-juni | 2030-juli | 2030-august | 2030-september | 2030-oktober | 2030-november | 2030-december | 2031-januar | 2031-februar | 2031-marts | 2031-april | 2031-maj | 2031-juni | 2031-juli | 2031-august | 2031-september | 2031-oktober | 2031-november | 2031-december | 2032-januar | 2032-februar | 2032-marts | 2032-april | 2032-maj | 2032-juni | 2032-juli | 2032-august | 2032-september | 2032-oktober | 2032-november | 2032-december | 2033-januar | 2033-februar | 2033-marts | 2033-april | 2033-maj | 2033-juni | 2033-juli | 2033-august | 2033-september | 2033-oktober | 2033-november | 2033-december | 2034-januar | 2034-februar | 2034-marts | 2034-april | 2034-maj | 2034-juni | 2034-juli | 2034-august | 2034-september | 2034-oktober | 2034-november | 2034-december | 2035-januar | 2035-februar | 2035-marts | 2035-april | 2035-maj | 2035-juni | 2035-juli | 2035-august | 2035-september | 2035-oktober | 2035-november | 2035-december | 2036-januar | 2036-februar | 2036-marts | 2036-april | 2036-maj | 2036-juni | 2036-juli | 2036-august | 2036-september | 2036-oktober | 2036-november | 2036-december | 2037-januar | 2037-februar | 2037-marts | 2037-april | 2037-maj | 2037-juni | 2037-juli | 2037-august | 2037-september | 2037-oktober | 2037-november | 2037-december | 2038-januar | 2038-februar | 2038-marts | 2038-april | 2038-maj | 2038-juni | 2038-juli | 2038-august | 2038-september | 2038-oktober | 2038-november | 2038-december | 2039-januar | 2039-februar | 2039-marts | 2039-april | 2039-maj | 2039-juni | 2039-juli | 2039-august | 2039-september | 2039-oktober | 2039-november | 2039-december | 2040-januar | 2040-februar | 2040-marts | 2040-april | 2040-maj | 2040-juni | 2040-juli | 2040-august | 2040-september | 2040-oktober | 2040-november | 2040-december | SUM | 2016 | 2017 | 2018 | 2019 | 2020 | 2021 | 2022 | 2023 | 2024 | 2025 | 2026 | 2027 | 2028 | 2029 | 2030 | 2031 | 2032 | 2033 | 2034 | 2035 | 2036 | 2037 | 2038 | 2039 | 2040
| AMV1træ | 0% | 0% | 0% | 0% | 0% | 0% | 1.215% | 2.448% | 3.7% | 4.971% | 6.262% | 6.241% | 6.221% | 6.2% | 6.179% | 6.157% | 0% | 0% | 0% | 0% | 0% | 0% | 0% | 0% | 0% | 0% | 0% | 0% | 0% | 0% | 0% | 0% | 0% | 0% | 0% | 0% | 0% | 0% | 0% | 0% | 0% | 0% | 0% | 0% | 0% | 0% | 0% | 0% | 0% | 0% | 0% | 0% | 0% | 0% | 0% | 0% | 0% | 0% | 0% | 0% | 0% | 0% | 0% | 0% | 0% | 0% | 0% | 0% | 0% | 0% | 0% | 0% | 0% | 0% | 0% | 0% | 0% | 0% | 0% | 0% | 0% | 0% | 0% | 0% | 0% | 0% | 2.248% | 1.777% | 1.388% | 1% | 0% | 0% | 0% | 0% | 0% | 0.2917% | 1.44% | 1.561% | 4.53% | 3.581% | 2.797% | 2.015% | 0% | 0% | 0% | 0% | 0% | 0.5876% | 2.902% | 3.146% | 6.847% | 5.412% | 4.228% | 3.044% | 0% | 0% | 0% | 0% | 0% | 0.8878% | 4.387% | 4.757% | 9.201% | 7.271% | 5.683% | 4.088% | 0% | 0% | 0% | 0% | 0% | 1.192% | 5.894% | 6.393% | 11.59% | 9.159% | 7.16% | 5.146% | 0% | 0% | 0% | 0% | 0% | 1.501% | 7.425% | 8.055% | 11.6% | 9.299% | 7.657% | 5.06% | 0.009462% | 0% | 0% | 0% | 0% | 1.468% | 6.645% | 7.955% | 11.6% | 9.441% | 8.158% | 4.972% | 0.01906% | 0% | 0% | 0% | 0% | 1.433% | 5.858% | 7.854% | 11.61% | 9.584% | 8.666% | 4.883% | 0.02881% | 0% | 0% | 0% | 0% | 1.399% | 5.062% | 7.751% | 11.62% | 9.729% | 9.18% | 4.793% | 0.03871% | 0% | 0% | 0% | 0% | 1.364% | 4.258% | 7.647% | 11.62% | 9.876% | 9.699% | 4.702% | 0.04876% | 0% | 0% | 0% | 0% | 1.328% | 3.446% | 7.542% | 0% | 0% | 0% | 0% | 0% | 0% | 0% | 0% | 0% | 0% | 0% | 0% | 0% | 0% | 0% | 0% | 0% | 0% | 0% | 0% | 0% | 0% | 0% | 0% | 0% | 0% | 0% | 0% | 0% | 0% | 0% | 0% | 0% | 0% | 0% | 0% | 0% | 0% | 0% | 0% | 0% | 0% | 0% | 0% | 0% | 0% | 0% | 0% | 0% | 0% | 0% | 0% | 0% | 0% | 0% | 0% | 0% | 0% | 0% | 0% | 0% | 0% | 0% | 0% | 0% | 0% | 0% | 0% | 0% | 0% | 0% | 0% | 0% | 0% | 0% | 0% | 0% | 0% | 0% | 0% | 0% | 0% | 0% | 0% | 0% | 0% | 0% | 0% | 0% | 0% | 0% | 0% | 0% | 0% | 0% | 0% | 0% | 0% | 0% | 0% | 0% | 0% | 0% | 0% | 0% | 0% | 0% | 0% | 0% | 0% | 0% | 0% | 0% | 0% | 0% | 0% | 0% | 0% | 0% | 0% | -0.16803 | 0% | 0% | 0% | 0% | 0% | -0.406% | -0.818% | -1.236% | -1.661% | -2.092% | -2.101% | -2.109% | -2.118% | -2.127% | -2.135% | 0% | 0% | 0% | 0% | 0% | 0% | 0% | 0% | 0% | 0%
| AMV1træBP | 8.986% | 8.986% | 8.986% | 8.986% | 8.986% | 6.075% | 4.897% | 3.7% | 2.486% | 1.252% | 0% | 0% | 0% | 0% | 0% | 0% | 0% | 0% | 0% | 0% | 0% | 0% | 0% | 0% | 0% | 0% | 13.2% | 12.36% | 11.33% | 7.832% | 0% | 0% | 5.944% | 1.132% | 0.4939% | 3.765% | 10.53% | 12.45% | 13.2% | 12.36% | 11.33% | 7.832% | 0% | 0% | 5.944% | 1.132% | 0.4939% | 3.765% | 10.53% | 12.45% | 13.2% | 12.36% | 11.33% | 7.832% | 0% | 0% | 5.944% | 1.132% | 0.4939% | 3.765% | 10.53% | 12.45% | 13.2% | 12.36% | 11.33% | 7.832% | 0% | 0% | 5.944% | 1.132% | 0.4939% | 3.765% | 10.53% | 12.45% | 12.15% | 9.975% | 8.498% | 4.332% | 0% | 0% | 0% | 0% | 0.09851% | 0.8833% | 4.622% | 6.766% | 9.792% | 8.04% | 6.851% | 3.49% | 0% | 0% | 0% | 0% | 0.07937% | 0.7117% | 3.725% | 5.455% | 7.401% | 6.076% | 5.179% | 2.636% | 0% | 0% | 0% | 0% | 0.05995% | 0.5376% | 2.815% | 4.123% | 4.972% | 4.081% | 3.48% | 1.77% | 0% | 0% | 0% | 0% | 0.04025% | 0.361% | 1.891% | 2.771% | 2.505% | 2.056% | 1.754% | 0.8911% | 0% | 0% | 0% | 0% | 0.02027% | 0.1818% | 0.9529% | 1.396% | 0% | 0% | 0% | 0% | 0% | 0% | 0% | 0% | 0% | 0% | 0% | 0% | 0% | 0% | 0% | 0% | 0% | 0% | 0% | 0% | 0% | 0% | 0% | 0% | 0% | 0% | 0% | 0% | 0% | 0% | 0% | 0% | 0% | 0% | 0% | 0% | 0% | 0% | 0% | 0% | 0% | 0% | 0% | 0% | 0% | 0% | 0% | 0% | 0% | 0% | 0% | 0% | 0% | 0% | 0% | 0% | 0% | 0% | 0% | 0% | 0% | 0% | 0% | 0% | 0% | 0% | 0% | 0% | 0% | 0% | 0% | 0% | 0% | 0% | 0% | 0% | 0% | 0% | 0% | 0% | 0% | 0% | 0% | 0% | 0% | 0% | 0% | 0% | 0% | 0% | 0% | 0% | 0% | 0% | 0% | 0% | 0% | 0% | 0% | 0% | 0% | 0% | 0% | 0% | 0% | 0% | 0% | 0% | 0% | 0% | 0% | 0% | 0% | 0% | 0% | 0% | 0% | 0% | 0% | 0% | 0% | 0% | 0% | 0% | 0% | 0% | 0% | 0% | 0% | 0% | 0% | 0% | 0% | 0% | 0% | 0% | 0% | 0% | 0% | 0% | 0% | 0% | 0% | 0% | 0% | 0% | 0% | 0% | 0% | 0% | 0% | 0% | 0% | 0% | 0% | 0% | 0% | 0% | 0% | 0% | 0% | 0% | 0% | 0% | 0% | 0% | 0% | 0% | 0% | 0% | 0% | 0% | 0% | 0% | 0% | 0% | 0% | 0% | 0% | 0% | 0% | 0% | 0% | 0% | 0% | 0% | 0% | 0% | 0% | 0% | 0% | 0% |  | -2.4% | -2.4% | -2.4% | -2.4% | -2.132% | -1.718% | -1.298% | -0.8718% | -0.4392% | 0% | 0% | 0% | 0% | 0% | 0% | 0% | 0% | 0% | 0% | 0% | 0% | 0% | 0% | 0% | 0%
| AMV3kul | 0.1848% | 0.1848% | 0.1848% | 0.1848% | 0.1848% | 0.6017% | 0.7133% | 0.8266% | 0.9416% | 1.058% | 1.177% | 1.12% | 1.062% | 1.004% | 0.9451% | 0.8853% | 2.095% | 2.095% | 2.095% | 2.095% | 2.095% | 2.089% | 2.084% | 2.078% | 2.072% | 2.067% | 0.3466% | 0.7107% | 0.2799% | 0% | 0% | 0% | 0% | 0% | 0% | 0% | 0.008491% | 0% | 0.3466% | 0.7107% | 0.2799% | 0% | 0% | 0% | 0% | 0% | 0% | 0% | 0.008491% | 0% | 0.3466% | 0.7107% | 0.2799% | 0% | 0% | 0% | 0% | 0% | 0% | 0% | 0.008491% | 0% | 0.3466% | 0.7107% | 0.2799% | 0% | 0% | 0% | 0% | 0% | 0% | 0% | 0.008491% | 0% | 1.683% | 1.654% | 0.4909% | 0% | 0% | 0% | 0% | 0% | 0% | 0% | 0.3902% | 0.09225% | 1.835% | 1.844% | 0.7331% | 0% | 0% | 0% | 0% | 0% | 0% | 0.01842% | 0.565% | 0.1917% | 1.989% | 2.036% | 0.979% | 0% | 0% | 0% | 0% | 0% | 0% | 0.0371% | 0.7424% | 0.2927% | 2.146% | 2.232% | 1.229% | 0% | 0% | 0% | 0% | 0% | 0% | 0.05606% | 0.9226% | 0.3953% | 2.305% | 2.431% | 1.482% | 0% | 0% | 0% | 0% | 0% | 0% | 0.07529% | 1.105% | 0.4996% | 2.466% | 2.633% | 1.74% | 0% | 0% | 0% | 0% | 0% | 0% | 0.0948% | 1.291% | 0.6055% | 2.419% | 2.499% | 1.561% | 0% | 0% | 0% | 0% | 0% | 0% | 0.08656% | 1.21% | 0.6053% | 2.37% | 2.364% | 1.379% | 0% | 0% | 0% | 0% | 0% | 0% | 0.07823% | 1.129% | 0.6051% | 2.321% | 2.227% | 1.195% | 0% | 0% | 0% | 0% | 0% | 0% | 0.0698% | 1.046% | 0.6049% | 2.271% | 2.089% | 1.009% | 0% | 0% | 0% | 0% | 0% | 0% | 0.06127% | 0.9629% | 0.6047% | 2.221% | 1.948% | 0.8214% | 0% | 0% | 0% | 0% | 0% | 0% | 0.05263% | 0.8787% | 0.6045% | 3.15% | 4.162% | 3.405% | 0.02313% | 0% | 0% | 0% | 0% | 0% | 0.1688% | 2.01% | 3.244% | 3.15% | 4.162% | 3.405% | 0.02313% | 0% | 0% | 0% | 0% | 0% | 0.1688% | 2.01% | 3.244% | 3.15% | 4.162% | 3.405% | 0.02313% | 0% | 0% | 0% | 0% | 0% | 0.1688% | 2.01% | 3.244% | 3.15% | 4.162% | 3.405% | 0.02313% | 0% | 0% | 0% | 0% | 0% | 0.1688% | 2.01% | 3.244% | 3.15% | 4.162% | 3.405% | 0.02313% | 0% | 0% | 0% | 0% | 0% | 0.1688% | 2.01% | 3.244% | 3.281% | 4.112% | 3.398% | 0.01865% | 0% | 0% | 0% | 0% | 0% | 0.136% | 1.973% | 3.135% | 3.414% | 4.06% | 3.392% | 0.0141% | 0% | 0% | 0% | 0% | 0% | 0.1027% | 1.937% | 3.026% | 3.548% | 4.008% | 3.385% | 0.009478% | 0% | 0% | 0% | 0% | 0% | 0.06897% | 1.899% | 2.915% | 3.684% | 3.955% | 3.379% | 0.004778% | 0% | 0% | 0% | 0% | 0% | 0.03474% | 1.862% | 2.802% | 3.822% | 3.902% | 3.372% | 0% | 0% | 0% | 0% | 0% | 0% | 0% | 1.823% | 2.688% |  | -0.07265% | -0.07265% | -0.07265% | -0.07265% | -0.2425% | -0.281% | -0.3202% | -0.3599% | -0.4002% | -0.4411% | -0.4217% | -0.402% | -0.3821% | -0.3619% | -0.3414% | -0.7478% | -0.7478% | -0.7478% | -0.7478% | -0.7478% | -0.7513% | -0.7549% | -0.7586% | -0.7623% | -0.766%
| AMV4træ | 3.302% | 3.302% | 3.302% | 3.302% | 3.302% | 2.844% | 2.853% | 2.861% | 2.87% | 2.879% | 2.888% | 2.862% | 2.835% | 2.809% | 2.781% | 2.754% | 2.799% | 2.799% | 2.799% | 2.799% | 2.799% | 2.782% | 2.765% | 2.747% | 2.729% | 2.711% | 2.084% | 2.487% | 2.704% | 3.641% | 5.822% | 7.482% | 3.506% | 0.5603% | 5.614% | 4.588% | 3.103% | 2.919% | 2.084% | 2.487% | 2.704% | 3.641% | 5.822% | 7.482% | 3.506% | 0.5603% | 5.614% | 4.588% | 3.103% | 2.919% | 2.084% | 2.487% | 2.704% | 3.641% | 5.822% | 7.482% | 3.506% | 0.5603% | 5.614% | 4.588% | 3.103% | 2.919% | 2.084% | 2.487% | 2.704% | 3.641% | 5.822% | 7.482% | 3.506% | 0.5603% | 5.614% | 4.588% | 3.103% | 2.919% | 2.079% | 2.479% | 2.696% | 3.623% | 5.045% | 1.799% | 0% | 0.5583% | 6.114% | 3.636% | 3.098% | 2.867% | 2.095% | 2.498% | 2.717% | 3.62% | 4.859% | 1.812% | 0.2091% | 0.5957% | 6.136% | 3.588% | 3.121% | 2.886% | 2.111% | 2.517% | 2.738% | 3.617% | 4.671% | 1.825% | 0.4222% | 0.6336% | 6.159% | 3.54% | 3.145% | 2.906% | 2.128% | 2.536% | 2.76% | 3.614% | 4.48% | 1.838% | 0.6395% | 0.6718% | 6.182% | 3.49% | 3.169% | 2.926% | 2.144% | 2.555% | 2.781% | 3.61% | 4.286% | 1.851% | 0.8611% | 0.7104% | 6.205% | 3.44% | 3.193% | 2.946% | 2.161% | 2.575% | 2.804% | 3.607% | 4.089% | 1.865% | 1.087% | 0.7494% | 6.229% | 3.39% | 3.218% | 2.967% | 2.174% | 2.591% | 2.814% | 3.549% | 3.884% | 1.818% | 0.8724% | 0.7533% | 6.004% | 3.393% | 3.224% | 2.985% | 2.187% | 2.607% | 2.825% | 3.491% | 3.675% | 1.77% | 0.6564% | 0.7573% | 5.777% | 3.397% | 3.229% | 3.004% | 2.201% | 2.624% | 2.836% | 3.431% | 3.463% | 1.722% | 0.439% | 0.7614% | 5.547% | 3.4% | 3.235% | 3.023% | 2.214% | 2.64% | 2.847% | 3.371% | 3.248% | 1.674% | 0.2202% | 0.7656% | 5.315% | 3.404% | 3.241% | 3.043% | 2.228% | 2.657% | 2.858% | 3.31% | 3.03% | 1.626% | 0% | 0.7698% | 5.08% | 3.408% | 3.246% | 3.062% | 2.299% | 2.732% | 2.983% | 3.332% | 2.496% | 1.261% | 1.164% | 0.7566% | 4.577% | 3.43% | 3.315% | 3.22% | 2.299% | 2.732% | 2.983% | 3.332% | 2.496% | 1.261% | 1.164% | 0.7566% | 4.577% | 3.43% | 3.315% | 3.22% | 2.299% | 2.732% | 2.983% | 3.332% | 2.496% | 1.261% | 1.164% | 0.7566% | 4.577% | 3.43% | 3.315% | 3.22% | 2.299% | 2.732% | 2.983% | 3.332% | 2.496% | 1.261% | 1.164% | 0.7566% | 4.577% | 3.43% | 3.315% | 3.22% | 2.299% | 2.732% | 2.983% | 3.332% | 2.496% | 1.261% | 1.164% | 0.7566% | 4.577% | 3.43% | 3.315% | 3.22% | 2.314% | 2.751% | 2.996% | 3.301% | 2.549% | 1.25% | 1.153% | 0.7163% | 4.44% | 3.238% | 3.272% | 3.236% | 2.328% | 2.77% | 3.009% | 3.27% | 2.602% | 1.24% | 1.143% | 0.6754% | 4.3% | 3.042% | 3.229% | 3.252% | 2.343% | 2.788% | 3.022% | 3.238% | 2.655% | 1.229% | 1.132% | 0.634% | 4.159% | 2.844% | 3.185% | 3.268% | 2.358% | 2.808% | 3.036% | 3.205% | 2.71% | 1.218% | 1.121% | 0.5919% | 4.016% | 2.643% | 3.14% | 3.285% | 2.373% | 2.827% | 3.05% | 3.172% | 2.764% | 1.207% | 1.11% | 0.5493% | 3.871% | 2.439% | 3.095% | 3.302% |  | 0.4075% | 0.4075% | 0.4075% | 0.4075% | -0.01131% | -0.007912% | -0.004413% | -0.000806% | 0.002915% | 0.006754% | -0.02353% | -0.05408% | -0.08492% | -0.116% | -0.1475% | -0.1689% | -0.1689% | -0.1689% | -0.1689% | -0.1689% | -0.1809% | -0.1931% | -0.2056% | -0.2182% | -0.2311%
| AMV4træBP | 23.46% | 23.46% | 23.46% | 23.46% | 23.46% | 19.16% | 18.89% | 18.61% | 18.33% | 18.05% | 17.76% | 17.76% | 17.77% | 17.77% | 17.78% | 17.78% | 18.63% | 18.63% | 18.63% | 18.63% | 18.63% | 18.55% | 18.46% | 18.38% | 18.3% | 18.21% | 18.03% | 21.52% | 23.39% | 28.24% | 34.61% | 28.08% | 10.98% | 1.103% | 21.18% | 31.23% | 26.85% | 25.16% | 18.03% | 21.52% | 23.39% | 28.24% | 34.61% | 28.08% | 10.98% | 1.103% | 21.18% | 31.23% | 26.85% | 25.16% | 18.03% | 21.52% | 23.39% | 28.24% | 34.61% | 28.08% | 10.98% | 1.103% | 21.18% | 31.23% | 26.85% | 25.16% | 18.03% | 21.52% | 23.39% | 28.24% | 34.61% | 28.08% | 10.98% | 1.103% | 21.18% | 31.23% | 26.85% | 25.16% | 17.94% | 21.42% | 22.76% | 20.14% | 17.24% | 5.594% | 0% | 1.151% | 23.8% | 17.93% | 24.48% | 24.07% | 18.07% | 21.56% | 22.86% | 19.7% | 15.72% | 5.306% | 0.3831% | 1.194% | 23.13% | 17.14% | 23.39% | 23.99% | 18.19% | 21.7% | 22.96% | 19.25% | 14.18% | 5.013% | 0.7736% | 1.238% | 22.44% | 16.34% | 22.28% | 23.92% | 18.32% | 21.85% | 23.06% | 18.8% | 12.61% | 4.716% | 1.172% | 1.283% | 21.75% | 15.53% | 21.15% | 23.85% | 18.45% | 22% | 23.17% | 18.34% | 11.01% | 4.415% | 1.578% | 1.328% | 21.05% | 14.71% | 20.01% | 23.77% | 18.58% | 22.15% | 23.28% | 17.88% | 9.395% | 4.109% | 1.992% | 1.373% | 20.34% | 13.88% | 18.85% | 23.69% | 18.7% | 22.18% | 23.15% | 17.5% | 9.321% | 4.296% | 1.598% | 1.48% | 20.17% | 14.26% | 19.15% | 23.6% | 18.81% | 22.21% | 23.02% | 17.12% | 9.246% | 4.484% | 1.203% | 1.59% | 20% | 14.64% | 19.46% | 23.5% | 18.92% | 22.24% | 22.89% | 16.73% | 9.171% | 4.674% | 0.8043% | 1.701% | 19.83% | 15.03% | 19.76% | 23.39% | 19.04% | 22.27% | 22.76% | 16.34% | 9.094% | 4.865% | 0.4034% | 1.815% | 19.66% | 15.42% | 20.08% | 23.29% | 19.15% | 22.3% | 22.62% | 15.94% | 9.016% | 5.057% | 0% | 1.932% | 19.49% | 15.82% | 20.39% | 23.19% | 19.89% | 23.64% | 23.7% | 16.42% | 7.004% | 3.92% | 2.152% | 1.386% | 16.51% | 15.98% | 20.78% | 27.61% | 19.89% | 23.64% | 23.7% | 16.42% | 7.004% | 3.92% | 2.152% | 1.386% | 16.51% | 15.98% | 20.78% | 27.61% | 19.89% | 23.64% | 23.7% | 16.42% | 7.004% | 3.92% | 2.152% | 1.386% | 16.51% | 15.98% | 20.78% | 27.61% | 19.89% | 23.64% | 23.7% | 16.42% | 7.004% | 3.92% | 2.152% | 1.386% | 16.51% | 15.98% | 20.78% | 27.61% | 19.89% | 23.64% | 23.7% | 16.42% | 7.004% | 3.92% | 2.152% | 1.386% | 16.51% | 15.98% | 20.78% | 27.61% | 20.02% | 23.77% | 23.69% | 16.13% | 7.13% | 3.888% | 2.129% | 1.312% | 15.89% | 15.19% | 20.56% | 27.69% | 20.14% | 23.9% | 23.68% | 15.82% | 7.256% | 3.856% | 2.105% | 1.238% | 15.26% | 14.4% | 20.34% | 27.78% | 20.27% | 24.04% | 23.67% | 15.52% | 7.384% | 3.823% | 2.081% | 1.162% | 14.62% | 13.59% | 20.11% | 27.86% | 20.4% | 24.17% | 23.67% | 15.2% | 7.514% | 3.789% | 2.057% | 1.085% | 13.97% | 12.77% | 19.88% | 27.94% | 20.53% | 24.31% | 23.66% | 14.89% | 7.644% | 3.755% | 2.033% | 1.006% | 13.31% | 11.94% | 19.65% | 28.03% |  | -0.9262% | -0.9262% | -0.9262% | -0.9262% | -2.786% | -2.853% | -2.921% | -2.99% | -3.059% | -3.129% | -3.145% | -3.161% | -3.177% | -3.193% | -3.209% | -3.711% | -3.711% | -3.711% | -3.711% | -3.711% | -3.763% | -3.816% | -3.87% | -3.924% | -3.98%
| AVV1træ | 10.66% | 10.66% | 10.66% | 10.66% | 10.66% | 6.513% | 6.403% | 6.291% | 6.178% | 6.063% | 5.946% | 5.705% | 5.461% | 5.214% | 4.964% | 4.711% | 0% | 0% | 0% | 0% | 0% | 0% | 0% | 0% | 0% | 0% | 9.556% | 11.94% | 13.92% | 14.65% | 9.278% | 5.857% | 0% | 1.533e-07% | 2.523e-07% | 12.45% | 13.92% | 12.08% | 9.556% | 11.94% | 13.92% | 14.65% | 9.278% | 5.857% | 0% | 1.533e-07% | 2.523e-07% | 12.45% | 13.92% | 12.08% | 9.556% | 11.94% | 13.92% | 14.65% | 9.278% | 5.857% | 0% | 1.533e-07% | 2.523e-07% | 12.45% | 13.92% | 12.08% | 9.556% | 11.94% | 13.92% | 14.65% | 9.278% | 5.857% | 0% | 1.533e-07% | 2.523e-07% | 12.45% | 13.92% | 12.08% | 9.488% | 11.49% | 10.84% | 3.176% | 0% | 5.09e-07% | 0% | 0% | 5.43e-07% | 0.8504% | 5.636% | 9.872% | 9.627% | 11.39% | 10.62% | 2.696% | 0% | 4.1e-07% | 0% | 0% | 4.375e-07% | 0.8443% | 5.589% | 9.498% | 9.769% | 11.29% | 10.39% | 2.21% | 0% | 3.096e-07% | 0% | 0% | 3.304e-07% | 0.8381% | 5.541% | 9.118% | 9.913% | 11.18% | 10.16% | 1.717% | 0% | 2.079e-07% | 0% | 0% | 2.219e-07% | 0.8319% | 5.492% | 8.733% | 10.06% | 11.08% | 9.927% | 1.217% | 0% | 1.047e-07% | 0% | 0% | 1.117e-07% | 0.8255% | 5.442% | 8.341% | 10.21% | 10.97% | 9.689% | 0.7093% | 0% | 0% | 0% | 0% | 0% | 0.819% | 5.392% | 7.943% | 9.822% | 10.51% | 9.096% | 0.5712% | 0% | 0% | 0% | 0% | 0% | 0.6591% | 5.407% | 7.772% | 9.431% | 10.03% | 8.497% | 0.4313% | 0% | 0% | 0% | 0% | 0% | 0.4973% | 5.423% | 7.597% | 9.035% | 9.553% | 7.891% | 0.2895% | 0% | 0% | 0% | 0% | 0% | 0.3335% | 5.438% | 7.42% | 8.635% | 9.068% | 7.278% | 0.1457% | 0% | 0% | 0% | 0% | 0% | 0.1678% | 5.454% | 7.241% | 8.23% | 8.576% | 6.657% | 0% | 0% | 0% | 0% | 0% | 0% | 0% | 5.47% | 7.059% | 0% | 0% | 0% | 0% | 0% | 0% | 0% | 0% | 0% | 0% | 0% | 0% | 0% | 0% | 0% | 0% | 0% | 0% | 0% | 0% | 0% | 0% | 0% | 0% | 0% | 0% | 0% | 0% | 0% | 0% | 0% | 0% | 0% | 0% | 0% | 0% | 0% | 0% | 0% | 0% | 0% | 0% | 0% | 0% | 0% | 0% | 0% | 0% | 0% | 0% | 0% | 0% | 0% | 0% | 0% | 0% | 0% | 0% | 0% | 0% | 0% | 0% | 0% | 0% | 0% | 0% | 0% | 0% | 0% | 0% | 0% | 0% | 0% | 0% | 0% | 0% | 0% | 0% | 0% | 0% | 0% | 0% | 0% | 0% | 0% | 0% | 0% | 0% | 0% | 0% | 0% | 0% | 0% | 0% | 0% | 0% | 0% | 0% | 0% | 0% | 0% | 0% | 0% | 0% | 0% | 0% | 0% | 0% | 0% | 0% | 0% | 0% | 0% | 0% | 0% | 0% | 0% | 0% | 0% | 0% |  | -2.021% | -2.021% | -2.021% | -2.021% | -2.233% | -2.214% | -2.195% | -2.175% | -2.155% | -2.135% | -2.052% | -1.968% | -1.884% | -1.798% | -1.711% | 0% | 0% | 0% | 0% | 0% | 0% | 0% | 0% | 0% | 0%
| AVV1kul | 0.6773% | 0.6773% | 0.6773% | 0.6773% | 0.6773% | 0.7393% | 0.6857% | 0.6312% | 0.576% | 0.5199% | 0.4629% | 0.5785% | 0.6956% | 0.8142% | 0.9342% | 1.056% | 0% | 0% | 0% | 0% | 0% | 0% | 0% | 0% | 0% | 0% | 1.41% | 0.5833% | 0.2269% | 0% | 2.679e-06% | 0% | 0% | 1.074e-06% | 2.691e-06% | 0.1803% | 1.515% | 1.432% | 1.41% | 0.5833% | 0.2269% | 0% | 2.679e-06% | 0% | 0% | 1.074e-06% | 2.691e-06% | 0.1803% | 1.515% | 1.432% | 1.41% | 0.5833% | 0.2269% | 0% | 2.679e-06% | 0% | 0% | 1.074e-06% | 2.691e-06% | 0.1803% | 1.515% | 1.432% | 1.41% | 0.5833% | 0.2269% | 0% | 2.679e-06% | 0% | 0% | 1.074e-06% | 2.691e-06% | 0.1803% | 1.515% | 1.432% | 1.463% | 0.6002% | 0.2106% | 0% | 0% | 1.627e-05% | 0% | 0% | 2.263e-06% | 0.403% | 1.137% | 2.077% | 1.39% | 0.559% | 0.2002% | 0% | 2.398e-10% | 1.31e-05% | 0% | 0% | 1.823e-06% | 0.3247% | 1.044% | 1.913% | 1.316% | 0.5172% | 0.1896% | 0% | 4.834e-10% | 9.896e-06% | 0% | 0% | 1.377e-06% | 0.2453% | 0.9498% | 1.745% | 1.242% | 0.4748% | 0.1789% | 0% | 7.307e-10% | 6.644e-06% | 0% | 0% | 9.246e-07% | 0.1647% | 0.8542% | 1.575% | 1.166% | 0.4317% | 0.168% | 0% | 9.82e-10% | 3.345e-06% | 0% | 0% | 4.656e-07% | 0.08295% | 0.7571% | 1.402% | 1.089% | 0.3879% | 0.1569% | 0% | 1.237e-09% | 0% | 0% | 0% | 0% | 0% | 0.6585% | 1.226% | 1.653% | 0.5151% | 0.2516% | 0% | 3.913e-08% | 0% | 0% | 0% | 0% | 0% | 0.6546% | 1.192% | 2.224% | 0.6439% | 0.3474% | 0% | 7.759e-08% | 0% | 0% | 0% | 0% | 0% | 0.6507% | 1.157% | 2.801% | 0.7745% | 0.4443% | 0% | 1.166e-07% | 0% | 0% | 0% | 0% | 0% | 0.6467% | 1.121% | 3.386% | 0.9067% | 0.5423% | 0% | 1.563e-07% | 0% | 0% | 0% | 0% | 0% | 0.6426% | 1.085% | 3.979% | 1.041% | 0.6414% | 0% | 1.965e-07% | 0% | 0% | 0% | 0% | 0% | 0.6386% | 1.048% | 0% | 0% | 0% | 0% | 0% | 0% | 0% | 0% | 0% | 0% | 0% | 0% | 0% | 0% | 0% | 0% | 0% | 0% | 0% | 0% | 0% | 0% | 0% | 0% | 0% | 0% | 0% | 0% | 0% | 0% | 0% | 0% | 0% | 0% | 0% | 0% | 0% | 0% | 0% | 0% | 0% | 0% | 0% | 0% | 0% | 0% | 0% | 0% | 0% | 0% | 0% | 0% | 0% | 0% | 0% | 0% | 0% | 0% | 0% | 0% | 0% | 0% | 0% | 0% | 0% | 0% | 0% | 0% | 0% | 0% | 0% | 0% | 0% | 0% | 0% | 0% | 0% | 0% | 0% | 0% | 0% | 0% | 0% | 0% | 0% | 0% | 0% | 0% | 0% | 0% | 0% | 0% | 0% | 0% | 0% | 0% | 0% | 0% | 0% | 0% | 0% | 0% | 0% | 0% | 0% | 0% | 0% | 0% | 0% | 0% | 0% | 0% | 0% | 0% | 0% | 0% | 0% | 0% | 0% | 0% |  | -0.2317% | -0.2317% | -0.2317% | -0.2317% | -0.2484% | -0.2331% | -0.2176% | -0.2019% | -0.1859% | -0.1697% | -0.2231% | -0.2771% | -0.3318% | -0.3873% | -0.4434% | 0% | 0% | 0% | 0% | 0% | 0% | 0% | 0% | 0% | 0%
| AVV2træ | 9.546% | 9.546% | 9.546% | 9.546% | 9.546% | 0% | 0% | 0% | 0% | 0% | 0% | 0% | 0% | 0% | 0% | 0% | 0% | 0% | 0% | 0% | 0% | 0% | 0% | 0% | 0% | 0% | 15.85% | 16.71% | 12.73% | 5.333% | 1.437% | 2.084% | 1.575% | 0% | 0% | 1.608% | 8.881% | 12.23% | 15.85% | 16.71% | 12.73% | 5.333% | 1.437% | 2.084% | 1.575% | 0% | 0% | 1.608% | 8.881% | 12.23% | 15.85% | 16.71% | 12.73% | 5.333% | 1.437% | 2.084% | 1.575% | 0% | 0% | 1.608% | 8.881% | 12.23% | 15.85% | 16.71% | 12.73% | 5.333% | 1.437% | 2.084% | 1.575% | 0% | 0% | 1.608% | 8.881% | 12.23% | 0% | 0% | 0% | 0% | 0% | 0% | 0% | 0% | 0% | 0% | 0% | 0% | 0% | 0% | 0% | 0% | 0% | 0% | 0% | 0% | 0% | 0% | 0% | 0% | 0% | 0% | 0% | 0% | 0% | 0% | 0% | 0% | 0% | 0% | 0% | 0% | 0% | 0% | 0% | 0% | 0% | 0% | 0% | 0% | 0% | 0% | 0% | 0% | 0% | 0% | 0% | 0% | 0% | 0% | 0% | 0% | 0% | 0% | 0% | 0% | 0% | 0% | 0% | 0% | 0% | 0% | 0% | 0% | 0% | 0% | 0% | 0% | 0% | 0% | 0% | 0% | 0% | 0% | 0% | 0% | 0% | 0% | 0% | 0% | 0% | 0% | 0% | 0% | 0% | 0% | 0% | 0% | 0% | 0% | 0% | 0% | 0% | 0% | 0% | 0% | 0% | 0% | 0% | 0% | 0% | 0% | 0% | 0% | 0% | 0% | 0% | 0% | 0% | 0% | 0% | 0% | 0% | 0% | 0% | 0% | 0% | 0% | 0% | 0% | 0% | 0% | 0% | 0% | 0% | 0% | 0% | 0% | 0% | 0% | 0% | 0% | 0% | 0% | 0% | 0% | 0% | 0% | 0% | 0% | 0% | 0% | 0% | 0% | 0% | 0% | 0% | 0% | 0% | 0% | 0% | 0% | 0% | 0% | 0% | 0% | 0% | 0% | 0% | 0% | 0% | 0% | 0% | 0% | 0% | 0% | 0% | 0% | 0% | 0% | 0% | 0% | 0% | 0% | 0% | 0% | 0% | 0% | 0% | 0% | 0% | 0% | 0% | 0% | 0% | 0% | 0% | 0% | 0% | 0% | 0% | 0% | 0% | 0% | 0% | 0% | 0% | 0% | 0% | 0% | 0% | 0% | 0% | 0% | 0% | 0% | 0% | 0% | 0% | 0% | 0% | 0% | 0% | 0% | 0% | 0% | 0% | 0% | 0% | 0% | 0% | 0% | 0% | 0% | 0% | 0% | 0% | 0% | 0% | 0% | 0% | 0% | 0% | 0% | 0% | 0% | 0% | 0% | 0% | 0% | 0% | 0% | 0% | 0% | 0% | 0% | 0% | 0% |  | -3.01% | -3.01% | -3.01% | -3.01% | 0% | 0% | 0% | 0% | 0% | 0% | 0% | 0% | 0% | 0% | 0% | 0% | 0% | 0% | 0% | 0% | 0% | 0% | 0% | 0% | 0%
| AVV2halm | 0% | 0% | 0% | 0% | 0% | 21% | 21.32% | 21.63% | 21.96% | 22.29% | 22.62% | 22.55% | 22.49% | 22.42% | 22.35% | 22.28% | 18.87% | 18.87% | 18.87% | 18.87% | 18.87% | 18.71% | 18.55% | 18.39% | 18.22% | 18.06% | 0% | 0% | 0% | 0% | 0% | 0% | 0% | 0% | 0% | 0% | 0% | 0% | 0% | 0% | 0% | 0% | 0% | 0% | 0% | 0% | 0% | 0% | 0% | 0% | 0% | 0% | 0% | 0% | 0% | 0% | 0% | 0% | 0% | 0% | 0% | 0% | 0% | 0% | 0% | 0% | 0% | 0% | 0% | 0% | 0% | 0% | 0% | 0% | 9.659% | 19.95% | 20.99% | 30.03% | 31.93% | 41.21% | 33.63% | 0% | 0% | 31.8% | 25.36% | 17.03% | 10.68% | 20.06% | 21.17% | 30.28% | 33.22% | 41.01% | 31.9% | 0% | 0% | 32.21% | 25.58% | 17.35% | 11.71% | 20.18% | 21.35% | 30.54% | 34.52% | 40.8% | 30.14% | 0% | 0% | 32.63% | 25.81% | 17.66% | 12.76% | 20.29% | 21.54% | 30.8% | 35.84% | 40.58% | 28.34% | 0% | 0% | 33.06% | 26.04% | 17.99% | 13.82% | 20.41% | 21.73% | 31.06% | 37.19% | 40.37% | 26.51% | 0% | 0% | 33.49% | 26.27% | 18.31% | 14.9% | 20.53% | 21.92% | 31.33% | 38.56% | 40.15% | 24.64% | 0% | 0% | 33.93% | 26.51% | 18.65% | 14.35% | 20.43% | 21.78% | 31.51% | 38.87% | 38.79% | 26.46% | 0.2407% | 0% | 34.02% | 26.37% | 18.71% | 13.79% | 20.33% | 21.63% | 31.7% | 39.18% | 37.43% | 28.29% | 0.4863% | 0% | 34.1% | 26.23% | 18.77% | 13.22% | 20.22% | 21.48% | 31.89% | 39.5% | 36.05% | 30.14% | 0.7371% | 0% | 34.19% | 26.09% | 18.84% | 12.65% | 20.12% | 21.34% | 32.08% | 39.82% | 34.67% | 31.99% | 0.9932% | 0% | 34.28% | 25.95% | 18.9% | 12.07% | 20.01% | 21.18% | 32.27% | 40.15% | 33.27% | 33.86% | 1.255% | 0% | 34.37% | 25.81% | 18.97% | 11.8% | 13.99% | 15.43% | 26.39% | 41.29% | 29.53% | 25.9% | 1.366% | 0% | 31.9% | 24.15% | 13.67% | 11.8% | 13.99% | 15.43% | 26.39% | 41.29% | 29.53% | 25.9% | 1.366% | 0% | 31.9% | 24.15% | 13.67% | 11.8% | 13.99% | 15.43% | 26.39% | 41.29% | 29.53% | 25.9% | 1.366% | 0% | 31.9% | 24.15% | 13.67% | 11.8% | 13.99% | 15.43% | 26.39% | 41.29% | 29.53% | 25.9% | 1.366% | 0% | 31.9% | 24.15% | 13.67% | 11.8% | 13.99% | 15.43% | 26.39% | 41.29% | 29.53% | 25.9% | 1.366% | 0% | 31.9% | 24.15% | 13.67% | 11.85% | 13.82% | 15.41% | 26.43% | 40.29% | 28.74% | 25.62% | 1.296% | 0% | 31.7% | 23.54% | 13.93% | 11.9% | 13.65% | 15.4% | 26.47% | 39.27% | 27.94% | 25.33% | 1.226% | 0% | 31.49% | 22.92% | 14.2% | 11.94% | 13.48% | 15.38% | 26.51% | 38.24% | 27.12% | 25.05% | 1.154% | 0% | 31.28% | 22.3% | 14.48% | 11.99% | 13.31% | 15.37% | 26.55% | 37.2% | 26.3% | 24.76% | 1.082% | 0% | 31.07% | 21.66% | 14.76% | 12.04% | 13.13% | 15.35% | 26.6% | 36.15% | 25.46% | 24.46% | 1.008% | 0% | 30.85% | 21.02% | 15.04% |  | 0% | 0% | 0% | 0% | 0.7983% | 0.6394% | 0.4776% | 0.3127% | 0.1448% | -0.02641% | 0.07431% | 0.1762% | 0.2794% | 0.3839% | 0.4896% | 0.745% | 0.745% | 0.745% | 0.745% | 0.745% | 0.671% | 0.5963% | 0.5209% | 0.4447% | 0.3677%
| AVV2gasGT | 0% | 0% | 0% | 0% | 0% | 3.079% | 2.864% | 2.647% | 2.427% | 2.203% | 1.975% | 2.324% | 2.678% | 3.036% | 3.399% | 3.765% | 8.286% | 8.286% | 8.286% | 8.286% | 8.286% | 8.597% | 8.913% | 9.233% | 9.557% | 9.885% | 0% | 0% | 0% | 0% | 0% | 0% | 0% | 0% | 0% | 0% | 0% | 0% | 0% | 0% | 0% | 0% | 0% | 0% | 0% | 0% | 0% | 0% | 0% | 0% | 0% | 0% | 0% | 0% | 0% | 0% | 0% | 0% | 0% | 0% | 0% | 0% | 0% | 0% | 0% | 0% | 0% | 0% | 0% | 0% | 0% | 0% | 0% | 0% | 11.61% | 1.595% | 0.3925% | 0% | 0% | 0% | 0% | 0% | 0% | 0.3602% | 1.316% | 6.414% | 10.43% | 1.656% | 0.3715% | 0.00328% | 0% | 0% | 0% | 0% | 0% | 0.3409% | 1.283% | 6.222% | 9.239% | 1.717% | 0.3501% | 0.006607% | 0% | 0% | 0% | 0% | 0% | 0.3213% | 1.25% | 6.028% | 8.028% | 1.779% | 0.3284% | 0.00998% | 0% | 0% | 0% | 0% | 0% | 0.3015% | 1.217% | 5.831% | 6.798% | 1.843% | 0.3064% | 0.0134% | 0% | 0% | 0% | 0% | 0% | 0.2813% | 1.183% | 5.63% | 5.549% | 1.907% | 0.284% | 0.01687% | 0% | 0% | 0% | 0% | 0% | 0.2609% | 1.148% | 5.427% | 6.443% | 2.232% | 0.6443% | 0.2741% | 0.3526% | 0.2887% | 0.1979% | 0% | 0% | 0.2875% | 1.518% | 5.558% | 7.347% | 2.561% | 1.009% | 0.5349% | 0.7106% | 0.5794% | 0.3971% | 0% | 0% | 0.3143% | 1.892% | 5.691% | 8.263% | 2.894% | 1.377% | 0.7991% | 1.074% | 0.8722% | 0.5976% | 0% | 0% | 0.3415% | 2.27% | 5.826% | 9.189% | 3.232% | 1.75% | 1.067% | 1.443% | 1.167% | 0.7993% | 0% | 0% | 0.369% | 2.651% | 5.963% | 10.13% | 3.574% | 2.128% | 1.339% | 1.817% | 1.464% | 1.002% | 0% | 0% | 0.3969% | 3.037% | 6.102% | 11.33% | 12.47% | 10.94% | 10.16% | 0.373% | 1.467% | 0% | 0% | 0% | 1.771% | 6.717% | 13.99% | 11.33% | 12.47% | 10.94% | 10.16% | 0.373% | 1.467% | 0% | 0% | 0% | 1.771% | 6.717% | 13.99% | 11.33% | 12.47% | 10.94% | 10.16% | 0.373% | 1.467% | 0% | 0% | 0% | 1.771% | 6.717% | 13.99% | 11.33% | 12.47% | 10.94% | 10.16% | 0.373% | 1.467% | 0% | 0% | 0% | 1.771% | 6.717% | 13.99% | 11.33% | 12.47% | 10.94% | 10.16% | 0.373% | 1.467% | 0% | 0% | 0% | 1.771% | 6.717% | 13.99% | 11.44% | 12.9% | 11.17% | 10.17% | 1.069% | 1.927% | 0.2076% | 0% | 0% | 2.472% | 7.784% | 13.83% | 11.55% | 13.35% | 11.41% | 10.18% | 1.771% | 2.394% | 0.4169% | 0% | 0% | 3.183% | 8.865% | 13.67% | 11.66% | 13.79% | 11.64% | 10.2% | 2.48% | 2.868% | 0.6281% | 0% | 0% | 3.904% | 9.961% | 13.51% | 11.77% | 14.25% | 11.88% | 10.21% | 3.196% | 3.349% | 0.8411% | 0% | 0% | 4.635% | 11.07% | 13.35% | 11.89% | 14.71% | 12.12% | 10.22% | 3.918% | 3.838% | 1.056% | 0% | 0% | 5.377% | 12.19% | 13.19% |  | 0% | 0% | 0% | 0% | -1.272% | -1.172% | -1.071% | -0.9687% | -0.8647% | -0.7591% | -0.8415% | -0.9251% | -1.01% | -1.096% | -1.183% | -2.518% | -2.518% | -2.518% | -2.518% | -2.518% | -2.516% | -2.514% | -2.513% | -2.511% | -2.509%
| KKV | 2.222% | 2.222% | 2.222% | 2.222% | 2.222% | 1.867% | 1.504% | 1.137% | 0.7637% | 0.3848% | 0% | 0% | 0% | 0% | 0% | 0% | 0% | 0% | 0% | 0% | 0% | 0% | 0% | 0% | 0% | 0% | 5.713% | 3.4% | 3.025% | 0.7224% | 0.4924% | 0.3357% | 0.5309% | 0.9801% | 0.6931% | 0.07342% | 0.3576% | 2.054% | 5.713% | 3.4% | 3.025% | 0.7224% | 0.4924% | 0.3357% | 0.5309% | 0.9801% | 0.6931% | 0.07342% | 0.3576% | 2.054% | 5.713% | 3.4% | 3.025% | 0.7224% | 0.4924% | 0.3357% | 0.5309% | 0.9801% | 0.6931% | 0.07342% | 0.3576% | 2.054% | 5.713% | 3.4% | 3.025% | 0.7224% | 0.4924% | 0.3357% | 0.5309% | 0.9801% | 0.6931% | 0.07342% | 0.3576% | 2.054% | 5.24% | 3.163% | 2.932% | 0.5168% | 0.1577% | 0.06545% | 0.2318% | 0.2015% | 0.2117% | 0.172% | 0.3463% | 0.8726% | 4.224% | 2.55% | 2.364% | 0.4163% | 0.1271% | 0.05272% | 0.1872% | 0.162% | 0.1705% | 0.1386% | 0.2791% | 0.7035% | 3.192% | 1.927% | 1.787% | 0.3144% | 0.09608% | 0.03982% | 0.1417% | 0.1221% | 0.1288% | 0.1047% | 0.2109% | 0.5318% | 2.145% | 1.294% | 1.201% | 0.2111% | 0.06455% | 0.02673% | 0.09541% | 0.08185% | 0.08648% | 0.07029% | 0.1417% | 0.3573% | 1.081% | 0.6522% | 0.6051% | 0.1063% | 0.03253% | 0.01346% | 0.04818% | 0.04114% | 0.04355% | 0.0354% | 0.07138% | 0.1801% | 0% | 0% | 0% | 0% | 0% | 0% | 0% | 0% | 0% | 0% | 0% | 0% | 0% | 0% | 0% | 0% | 0% | 0% | 0% | 0% | 0% | 0% | 0% | 0% | 0% | 0% | 0% | 0% | 0% | 0% | 0% | 0% | 0% | 0% | 0% | 0% | 0% | 0% | 0% | 0% | 0% | 0% | 0% | 0% | 0% | 0% | 0% | 0% | 0% | 0% | 0% | 0% | 0% | 0% | 0% | 0% | 0% | 0% | 0% | 0% | 0% | 0% | 0% | 0% | 0% | 0% | 0% | 0% | 0% | 0% | 0% | 0% | 0% | 0% | 0% | 0% | 0% | 0% | 0% | 0% | 0% | 0% | 0% | 0% | 0% | 0% | 0% | 0% | 0% | 0% | 0% | 0% | 0% | 0% | 0% | 0% | 0% | 0% | 0% | 0% | 0% | 0% | 0% | 0% | 0% | 0% | 0% | 0% | 0% | 0% | 0% | 0% | 0% | 0% | 0% | 0% | 0% | 0% | 0% | 0% | 0% | 0% | 0% | 0% | 0% | 0% | 0% | 0% | 0% | 0% | 0% | 0% | 0% | 0% | 0% | 0% | 0% | 0% | 0% | 0% | 0% | 0% | 0% | 0% | 0% | 0% | 0% | 0% | 0% | 0% | 0% | 0% | 0% | 0% | 0% | 0% | 0% | 0% | 0% | 0% | 0% | 0% | 0% | 0% | 0% | 0% | 0% | 0% | 0% | 0% | 0% | 0% | 0% | 0% | 0% | 0% | 0% | 0% | 0% | 0% | 0% | 0% | 0% | 0% | 0% | 0% | 0% | 0% | 0% | 0% | 0% | 0% |  | -0.6906% | -0.6906% | -0.6906% | -0.6906% | -0.6907% | -0.5566% | -0.4205% | -0.2824% | -0.1423% | 0% | 0% | 0% | 0% | 0% | 0% | 0% | 0% | 0% | 0% | 0% | 0% | 0% | 0% | 0% | 0%
| HCVgas | 3.208% | 3.208% | 3.208% | 3.208% | 3.208% | 2.592% | 2.675% | 2.76% | 2.846% | 2.933% | 3.022% | 2.993% | 2.964% | 2.935% | 2.906% | 2.876% | 2.86% | 2.86% | 2.86% | 2.86% | 2.86% | 2.86% | 2.861% | 2.862% | 2.863% | 2.863% | 2.733% | 2.752% | 3.299% | 3.808% | 3.267% | 2.359% | 2.729% | 1.859% | 2.97% | 3.862% | 4.151% | 3.413% | 2.733% | 2.752% | 3.299% | 3.808% | 3.267% | 2.359% | 2.729% | 1.859% | 2.97% | 3.862% | 4.151% | 3.413% | 2.733% | 2.752% | 3.299% | 3.808% | 3.267% | 2.359% | 2.729% | 1.859% | 2.97% | 3.862% | 4.151% | 3.413% | 2.733% | 2.752% | 3.299% | 3.808% | 3.267% | 2.359% | 2.729% | 1.859% | 2.97% | 3.862% | 4.151% | 3.413% | 2.727% | 2.744% | 3.016% | 2.588% | 1.793% | 0.2147% | 0% | 1.504% | 3.003% | 2.4% | 3.512% | 3.196% | 2.747% | 2.764% | 3.084% | 2.876% | 1.859% | 0.2226% | 0.05129% | 1.468% | 3.187% | 2.544% | 3.664% | 3.248% | 2.769% | 2.784% | 3.153% | 3.168% | 1.926% | 0.2307% | 0.1036% | 1.433% | 3.373% | 2.691% | 3.819% | 3.3% | 2.79% | 2.805% | 3.224% | 3.464% | 1.994% | 0.2389% | 0.1569% | 1.397% | 3.563% | 2.839% | 3.975% | 3.353% | 2.812% | 2.826% | 3.295% | 3.765% | 2.062% | 0.2471% | 0.2112% | 1.361% | 3.755% | 2.989% | 4.135% | 3.407% | 2.834% | 2.847% | 3.368% | 4.07% | 2.132% | 0.2555% | 0.2666% | 1.324% | 3.95% | 3.142% | 4.296% | 3.462% | 2.851% | 2.86% | 3.391% | 3.98% | 2.093% | 0.2795% | 0.214% | 1.321% | 3.859% | 3.074% | 4.122% | 3.478% | 2.868% | 2.873% | 3.414% | 3.889% | 2.054% | 0.3037% | 0.161% | 1.317% | 3.767% | 3.005% | 3.945% | 3.495% | 2.886% | 2.886% | 3.437% | 3.797% | 2.014% | 0.3281% | 0.1077% | 1.314% | 3.674% | 2.936% | 3.767% | 3.512% | 2.903% | 2.9% | 3.461% | 3.703% | 1.973% | 0.3526% | 0.05401% | 1.31% | 3.58% | 2.865% | 3.587% | 3.529% | 2.921% | 2.913% | 3.485% | 3.608% | 1.932% | 0.3773% | 0% | 1.306% | 3.485% | 2.794% | 3.404% | 3.546% | 3.015% | 3.024% | 3.511% | 3.116% | 1.772% | 0.3681% | 0% | 1.345% | 3.132% | 2.703% | 3.312% | 3.802% | 3.015% | 3.024% | 3.511% | 3.116% | 1.772% | 0.3681% | 0% | 1.345% | 3.132% | 2.703% | 3.312% | 3.802% | 3.015% | 3.024% | 3.511% | 3.116% | 1.772% | 0.3681% | 0% | 1.345% | 3.132% | 2.703% | 3.312% | 3.802% | 3.015% | 3.024% | 3.511% | 3.116% | 1.772% | 0.3681% | 0% | 1.345% | 3.132% | 2.703% | 3.312% | 3.802% | 3.015% | 3.024% | 3.511% | 3.116% | 1.772% | 0.3681% | 0% | 1.345% | 3.132% | 2.703% | 3.312% | 3.802% | 3.034% | 3.044% | 3.483% | 3.082% | 1.805% | 0.3661% | 0% | 1.354% | 3.17% | 2.664% | 3.301% | 3.819% | 3.053% | 3.065% | 3.456% | 3.048% | 1.838% | 0.364% | 0% | 1.364% | 3.207% | 2.625% | 3.289% | 3.836% | 3.072% | 3.086% | 3.428% | 3.013% | 1.872% | 0.3619% | 0% | 1.374% | 3.246% | 2.585% | 3.277% | 3.853% | 3.092% | 3.107% | 3.4% | 2.978% | 1.905% | 0.3598% | 0% | 1.384% | 3.285% | 2.545% | 3.264% | 3.871% | 3.112% | 3.129% | 3.371% | 2.941% | 1.94% | 0.3576% | 0% | 1.394% | 3.324% | 2.504% | 3.252% | 3.889% |  | -0.108% | -0.108% | -0.108% | -0.108% | -0.367% | -0.3655% | -0.3639% | -0.3624% | -0.3608% | -0.3592% | -0.3662% | -0.3733% | -0.3805% | -0.3877% | -0.3949% | -0.4348% | -0.4348% | -0.4348% | -0.4348% | -0.4348% | -0.4336% | -0.4324% | -0.4312% | -0.4301% | -0.4289%
| SPolie | 1.947% | 1.947% | 1.947% | 1.947% | 1.947% | 0.1611% | 0.1344% | 0.1073% | 0.07985% | 0.05196% | 0.02363% | 0.02375% | 0.02387% | 0.02399% | 0.02411% | 0.02424% | 0.02439% | 0.02439% | 0.02439% | 0.02439% | 0.02439% | 0.02431% | 0.02423% | 0.02415% | 0.02407% | 0.02399% | 4.119% | 3.919% | 2.674% | 0.6379% | 0.006389% | 0% | 0% | 0% | 0.03991% | 0.05711% | 1.239% | 1.995% | 4.119% | 3.919% | 2.674% | 0.6379% | 0.006389% | 0% | 0% | 0% | 0.03991% | 0.05711% | 1.239% | 1.995% | 4.119% | 3.919% | 2.674% | 0.6379% | 0.006389% | 0% | 0% | 0% | 0.03991% | 0.05711% | 1.239% | 1.995% | 4.119% | 3.919% | 2.674% | 0.6379% | 0.006389% | 0% | 0% | 0% | 0.03991% | 0.05711% | 1.239% | 1.995% | 0.3693% | 0.3736% | 0.1628% | 0.02874% | 0.002109% | 0% | 0% | 0% | 0.03976% | 0% | 0.0593% | 0.181% | 0.3031% | 0.3177% | 0.1359% | 0.02315% | 0.002125% | 0% | 0% | 0% | 0.04004% | 0% | 0.0478% | 0.1512% | 0.236% | 0.2609% | 0.1085% | 0.01749% | 0.002142% | 0% | 0% | 0% | 0.04033% | 0% | 0.03612% | 0.1209% | 0.1678% | 0.2033% | 0.0808% | 0.01174% | 0.002158% | 0% | 0% | 0% | 0.04062% | 0% | 0.02426% | 0.09012% | 0.09856% | 0.1448% | 0.05262% | 0.005912% | 0.002175% | 0% | 0% | 0% | 0.04091% | 0% | 0.01223% | 0.05886% | 0.02822% | 0.08543% | 0.02398% | 0% | 0.002193% | 0% | 0% | 0% | 0.04121% | 0% | 0% | 0.02709% | 0.02798% | 0.08624% | 0.02441% | 0% | 0.002209% | 0% | 0% | 0% | 0.04144% | 0% | 0% | 0.02704% | 0.02774% | 0.08706% | 0.02484% | 0% | 0.002226% | 0% | 0% | 0% | 0.04167% | 0% | 0% | 0.02699% | 0.02749% | 0.08788% | 0.02528% | 0% | 0.002242% | 0% | 0% | 0% | 0.04191% | 0% | 0% | 0.02694% | 0.02724% | 0.08872% | 0.02572% | 0% | 0.00226% | 0% | 0% | 0% | 0.04215% | 0% | 0% | 0.0269% | 0.02699% | 0.08957% | 0.02617% | 0% | 0.002277% | 0% | 0% | 0% | 0.04239% | 0% | 0% | 0.02685% | 0.02645% | 0.0916% | 0.02709% | 0% | 0.002351% | 0% | 0% | 0% | 0.04374% | 0% | 0% | 0.02496% | 0.02645% | 0.0916% | 0.02709% | 0% | 0.002351% | 0% | 0% | 0% | 0.04374% | 0% | 0% | 0.02496% | 0.02645% | 0.0916% | 0.02709% | 0% | 0.002351% | 0% | 0% | 0% | 0.04374% | 0% | 0% | 0.02496% | 0.02645% | 0.0916% | 0.02709% | 0% | 0.002351% | 0% | 0% | 0% | 0.04374% | 0% | 0% | 0.02496% | 0.02645% | 0.0916% | 0.02709% | 0% | 0.002351% | 0% | 0% | 0% | 0.04374% | 0% | 0% | 0.02496% | 0.02632% | 0.09083% | 0.02736% | 0% | 0.002362% | 0% | 0% | 0% | 0.04403% | 0% | 0% | 0.02494% | 0.0262% | 0.09004% | 0.02764% | 0% | 0.002373% | 0% | 0% | 0% | 0.04432% | 0% | 0% | 0.02491% | 0.02607% | 0.08925% | 0.02792% | 0% | 0.002385% | 0% | 0% | 0% | 0.04461% | 0% | 0% | 0.02488% | 0.02594% | 0.08844% | 0.0282% | 0% | 0.002396% | 0% | 0% | 0% | 0.0449% | 0% | 0% | 0.02485% | 0.0258% | 0.08763% | 0.02849% | 0% | 0.002408% | 0% | 0% | 0% | 0.0452% | 0% | 0% | 0.02483% |  | -0.7234% | -0.7234% | -0.7234% | -0.7234% | -0.05967% | -0.04931% | -0.03879% | -0.02812% | -0.01728% | -0.006285% | -0.006305% | -0.006325% | -0.006345% | -0.006366% | -0.006387% | -0.00637% | -0.00637% | -0.00637% | -0.00637% | -0.00637% | -0.006323% | -0.006274% | -0.006225% | -0.006175% | -0.006125%
| SPgas | 2.947% | 2.947% | 2.947% | 2.947% | 2.947% | 2.693% | 2.867% | 3.045% | 3.225% | 3.408% | 3.593% | 3.298% | 3% | 2.698% | 2.392% | 2.082% | 8.946% | 8.946% | 8.946% | 8.946% | 8.946% | 8.673% | 8.397% | 8.117% | 7.833% | 7.545% | 8.083% | 3.219% | 2.636% | 0.4154% | 1.124% | 2.19% | 3.768% | 2.965% | 2.941% | 1.042% | 0.9969% | 1.462% | 8.083% | 3.219% | 2.636% | 0.4154% | 1.124% | 2.19% | 3.768% | 2.965% | 2.941% | 1.042% | 0.9969% | 1.462% | 8.083% | 3.219% | 2.636% | 0.4154% | 1.124% | 2.19% | 3.768% | 2.965% | 2.941% | 1.042% | 0.9969% | 1.462% | 8.083% | 3.219% | 2.636% | 0.4154% | 1.124% | 2.19% | 3.768% | 2.965% | 2.941% | 1.042% | 0.9969% | 1.462% | 6.527% | 4.015% | 3.138% | 1.147% | 0.8322% | 0.6287% | 1.131% | 0.5851% | 0.5501% | 1.361% | 1.562% | 1.688% | 7.349% | 4.262% | 3.406% | 1.159% | 0.7099% | 0.5102% | 1.029% | 0.4705% | 0.4483% | 1.229% | 1.537% | 1.759% | 8.184% | 4.514% | 3.679% | 1.171% | 0.5857% | 0.3901% | 0.9244% | 0.3547% | 0.3451% | 1.097% | 1.511% | 1.831% | 9.031% | 4.769% | 3.955% | 1.184% | 0.4595% | 0.2683% | 0.8179% | 0.2377% | 0.2405% | 0.9616% | 1.486% | 1.904% | 9.892% | 5.028% | 4.236% | 1.197% | 0.3314% | 0.1448% | 0.7093% | 0.1195% | 0.1343% | 0.8248% | 1.459% | 1.978% | 10.77% | 5.292% | 4.522% | 1.21% | 0.2012% | 0.01949% | 0.5985% | 0% | 0.02655% | 0.6859% | 1.433% | 2.053% | 9.78% | 4.769% | 4.062% | 1.203% | 0.2101% | 0.01821% | 0.4825% | 5.756e-05% | 0.02683% | 0.6777% | 1.452% | 2.009% | 8.782% | 4.239% | 3.596% | 1.196% | 0.2191% | 0.01692% | 0.3658% | 0.0001163% | 0.02712% | 0.6694% | 1.47% | 1.963% | 7.772% | 3.703% | 3.126% | 1.19% | 0.2283% | 0.01562% | 0.2483% | 0.0001763% | 0.02742% | 0.661% | 1.489% | 1.918% | 6.749% | 3.16% | 2.65% | 1.183% | 0.2376% | 0.01431% | 0.13% | 0.0002376% | 0.02771% | 0.6525% | 1.509% | 1.871% | 5.714% | 2.61% | 2.168% | 1.176% | 0.2471% | 0.01299% | 0.01098% | 0.0003001% | 0.02801% | 0.6439% | 1.528% | 1.824% | 25.98% | 14.58% | 11.03% | 1.304% | 0.3113% | 0.02187% | 0.01434% | 0.0006263% | 0.0407% | 0.7014% | 5.828% | 5.426% | 25.98% | 14.58% | 11.03% | 1.304% | 0.3113% | 0.02187% | 0.01434% | 0.0006263% | 0.0407% | 0.7014% | 5.828% | 5.426% | 25.98% | 14.58% | 11.03% | 1.304% | 0.3113% | 0.02187% | 0.01434% | 0.0006263% | 0.0407% | 0.7014% | 5.828% | 5.426% | 25.98% | 14.58% | 11.03% | 1.304% | 0.3113% | 0.02187% | 0.01434% | 0.0006263% | 0.0407% | 0.7014% | 5.828% | 5.426% | 25.98% | 14.58% | 11.03% | 1.304% | 0.3113% | 0.02187% | 0.01434% | 0.0006263% | 0.0407% | 0.7014% | 5.828% | 5.426% | 25.39% | 14.02% | 10.64% | 1.299% | 0.3128% | 0.02204% | 0.0144% | 0.0006308% | 0.04096% | 0.707% | 5.476% | 5.253% | 24.8% | 13.45% | 10.25% | 1.294% | 0.3143% | 0.02221% | 0.01447% | 0.0006353% | 0.04123% | 0.7126% | 5.119% | 5.079% | 24.2% | 12.88% | 9.855% | 1.289% | 0.3158% | 0.02238% | 0.01453% | 0.0006398% | 0.0415% | 0.7184% | 4.757% | 4.902% | 23.59% | 12.3% | 9.452% | 1.284% | 0.3173% | 0.02256% | 0.01459% | 0.0006445% | 0.04178% | 0.7242% | 4.391% | 4.723% | 22.98% | 11.71% | 9.044% | 1.279% | 0.3189% | 0.02274% | 0.01465% | 0.0006492% | 0.04206% | 0.7301% | 4.019% | 4.541% |  | -0.3765% | -0.3765% | -0.3765% | -0.3765% | -0.7624% | -0.8784% | -0.996% | -1.115% | -1.236% | -1.359% | -1.241% | -1.121% | -0.9995% | -0.8765% | -0.7518% | -3.51% | -3.51% | -3.51% | -3.51% | -3.51% | -3.408% | -3.305% | -3.2% | -3.094% | -2.987%
| GeoEl | 0% | 0% | 0% | 0% | 0% | 0% | 0% | 0% | 0% | 0% | 0% | 0.569% | 1.145% | 1.728% | 2.318% | 2.916% | 3.242% | 3.242% | 3.242% | 3.242% | 3.242% | 3.298% | 3.355% | 3.412% | 3.47% | 3.529% | 0% | 0% | 0% | 0% | 0% | 0% | 0% | 0% | 0% | 0% | 0% | 0% | 0% | 0% | 0% | 0% | 0% | 0% | 0% | 0% | 0% | 0% | 0% | 0% | 0% | 0% | 0% | 0% | 0% | 0% | 0% | 0% | 0% | 0% | 0% | 0% | 0% | 0% | 0% | 0% | 0% | 0% | 0% | 0% | 0% | 0% | 0% | 0% | 0% | 0% | 0% | 0% | 0% | 0% | 0% | 0% | 0% | 0% | 0% | 0% | 0% | 0% | 0% | 0% | 0% | 0% | 0% | 0% | 0% | 0% | 0% | 0% | 0% | 0% | 0% | 0% | 0% | 0% | 0% | 0% | 0% | 0% | 0% | 0% | 0% | 0% | 0% | 0% | 0% | 0% | 0% | 0% | 0% | 0% | 0% | 0% | 0% | 0% | 0% | 0% | 0% | 0% | 0% | 0% | 0% | 0% | 0% | 0% | 0% | 0% | 0% | 0% | 0% | 0% | 0% | 0% | 0% | 0% | 0% | 0% | 0.6012% | 0.7889% | 0.7459% | 0.6019% | 0.2117% | 0.4106% | 0.02077% | 0% | 0.2741% | 0.3534% | 0.8668% | 0.5669% | 1.21% | 1.588% | 1.5% | 1.212% | 0.4265% | 0.8242% | 0.04167% | 0% | 0.5512% | 0.7111% | 1.743% | 1.142% | 1.826% | 2.397% | 2.263% | 1.83% | 0.6446% | 1.241% | 0.06271% | 0% | 0.8315% | 1.073% | 2.627% | 1.725% | 2.449% | 3.217% | 3.035% | 2.457% | 0.866% | 1.66% | 0.08388% | 0% | 1.115% | 1.439% | 3.521% | 2.316% | 3.08% | 4.048% | 3.816% | 3.092% | 1.091% | 2.083% | 0.1052% | 0% | 1.402% | 1.81% | 4.424% | 2.917% | 3.209% | 4.172% | 3.81% | 2.892% | 0.9939% | 2.908% | 0.9163% | 0% | 1.248% | 2.304% | 5.015% | 4.244% | 3.209% | 4.172% | 3.81% | 2.892% | 0.9939% | 2.908% | 0.9163% | 0% | 1.248% | 2.304% | 5.015% | 4.244% | 3.209% | 4.172% | 3.81% | 2.892% | 0.9939% | 2.908% | 0.9163% | 0% | 1.248% | 2.304% | 5.015% | 4.244% | 3.209% | 4.172% | 3.81% | 2.892% | 0.9939% | 2.908% | 0.9163% | 0% | 1.248% | 2.304% | 5.015% | 4.244% | 3.209% | 4.172% | 3.81% | 2.892% | 0.9939% | 2.908% | 0.9163% | 0% | 1.248% | 2.304% | 5.015% | 4.244% | 3.229% | 4.2% | 3.819% | 2.955% | 1.068% | 3.157% | 1.167% | 0.01154% | 1.65% | 2.481% | 5.032% | 4.149% | 3.249% | 4.228% | 3.827% | 3.018% | 1.144% | 3.411% | 1.42% | 0.02324% | 2.057% | 2.66% | 5.05% | 4.053% | 3.27% | 4.257% | 3.836% | 3.083% | 1.22% | 3.668% | 1.675% | 0.03511% | 2.469% | 2.843% | 5.068% | 3.956% | 3.29% | 4.286% | 3.844% | 3.148% | 1.296% | 3.93% | 1.932% | 0.04715% | 2.887% | 3.027% | 5.087% | 3.858% | 3.312% | 4.316% | 3.853% | 3.215% | 1.374% | 4.196% | 2.191% | 0.05936% | 3.31% | 3.215% | 5.105% | 3.758% |  | 0% | 0% | 0% | 0% | 0% | 0% | 0% | 0% | 0% | 0% | -0.1154% | -0.2325% | -0.3511% | -0.4714% | -0.5934% | -0.5998% | -0.5998% | -0.5998% | -0.5998% | -0.5998% | -0.555% | -0.5096% | -0.4637% | -0.4172% | -0.3702%
| GeoVa | 0.7919% | 0.7919% | 0.7919% | 0.7919% | 0.7919% | 0.7918% | 0.7936% | 0.7954% | 0.7973% | 0.7992% | 0.8011% | 0.8043% | 0.8076% | 0.8109% | 0.8143% | 0.8176% | 0.7792% | 0.7792% | 0.7792% | 0.7792% | 0.7792% | 0.7818% | 0.7845% | 0.7872% | 0.79% | 0.7928% | 0.5118% | 0.6442% | 0.6638% | 0.9324% | 1.486% | 2.071% | 1.575% | 0% | 2.623e-07% | 1.144% | 0.7502% | 0.6544% | 0.5118% | 0.6442% | 0.6638% | 0.9324% | 1.486% | 2.071% | 1.575% | 0% | 2.623e-07% | 1.144% | 0.7502% | 0.6544% | 0.5118% | 0.6442% | 0.6638% | 0.9324% | 1.486% | 2.071% | 1.575% | 0% | 2.623e-07% | 1.144% | 0.7502% | 0.6544% | 0.5118% | 0.6442% | 0.6638% | 0.9324% | 1.486% | 2.071% | 1.575% | 0% | 2.623e-07% | 1.144% | 0.7502% | 0.6544% | 0.5105% | 0.6422% | 0.6619% | 0.856% | 1.355% | 1.949% | 2.172% | 0% | 3.83e-07% | 1.099% | 0.7495% | 0.6521% | 0.5144% | 0.647% | 0.6649% | 0.862% | 1.369% | 1.963% | 2.101% | 0% | 3.086e-07% | 1.098% | 0.7547% | 0.6567% | 0.5184% | 0.6519% | 0.6679% | 0.8681% | 1.384% | 1.977% | 2.028% | 0% | 2.331e-07% | 1.097% | 0.7599% | 0.6615% | 0.5224% | 0.6569% | 0.671% | 0.8743% | 1.4% | 1.991% | 1.954% | 0% | 1.565e-07% | 1.096% | 0.7653% | 0.6663% | 0.5265% | 0.6619% | 0.6742% | 0.8805% | 1.415% | 2.005% | 1.878% | 0% | 7.881e-08% | 1.095% | 0.7707% | 0.6711% | 0.5306% | 0.6671% | 0.6774% | 0.8869% | 1.431% | 2.019% | 1.801% | 0% | 0% | 1.094% | 0.7762% | 0.6761% | 0.5338% | 0.6713% | 0.6812% | 0.8888% | 1.437% | 1.976% | 1.859% | 0.01164% | 0% | 1.091% | 0.7754% | 0.6802% | 0.5371% | 0.6756% | 0.6851% | 0.8908% | 1.443% | 1.933% | 1.918% | 0.02353% | 0% | 1.087% | 0.7747% | 0.6844% | 0.5403% | 0.68% | 0.689% | 0.8928% | 1.448% | 1.889% | 1.977% | 0.03566% | 0% | 1.084% | 0.774% | 0.6886% | 0.5437% | 0.6844% | 0.693% | 0.8949% | 1.454% | 1.846% | 2.037% | 0.04806% | 0% | 1.08% | 0.7732% | 0.6929% | 0.547% | 0.6889% | 0.697% | 0.8969% | 1.46% | 1.802% | 2.097% | 0.06071% | 0% | 1.077% | 0.7725% | 0.6973% | 0.5495% | 0.6973% | 0.6839% | 0.9158% | 1.471% | 1.418% | 1.576% | 0.06289% | 0% | 1.103% | 0.7671% | 0.6353% | 0.5495% | 0.6973% | 0.6839% | 0.9158% | 1.471% | 1.418% | 1.576% | 0.06289% | 0% | 1.103% | 0.7671% | 0.6353% | 0.5495% | 0.6973% | 0.6839% | 0.9158% | 1.471% | 1.418% | 1.576% | 0.06289% | 0% | 1.103% | 0.7671% | 0.6353% | 0.5495% | 0.6973% | 0.6839% | 0.9158% | 1.471% | 1.418% | 1.576% | 0.06289% | 0% | 1.103% | 0.7671% | 0.6353% | 0.5495% | 0.6973% | 0.6839% | 0.9158% | 1.471% | 1.418% | 1.576% | 0.06289% | 0% | 1.103% | 0.7671% | 0.6353% | 0.5529% | 0.702% | 0.6884% | 0.9231% | 1.479% | 1.373% | 1.577% | 0.06333% | 0% | 1.111% | 0.772% | 0.6393% | 0.5564% | 0.7067% | 0.693% | 0.9306% | 1.486% | 1.327% | 1.579% | 0.06379% | 0% | 1.119% | 0.777% | 0.6434% | 0.56% | 0.7116% | 0.6976% | 0.9381% | 1.494% | 1.281% | 1.58% | 0.06424% | 0% | 1.127% | 0.782% | 0.6475% | 0.5635% | 0.7165% | 0.7023% | 0.9458% | 1.502% | 1.233% | 1.582% | 0.06471% | 0% | 1.135% | 0.7871% | 0.6517% | 0.5672% | 0.7214% | 0.707% | 0.9536% | 1.509% | 1.185% | 1.584% | 0.06518% | 0% | 1.144% | 0.7923% | 0.6559% |  | 0.07745% | 0.07745% | 0.07745% | 0.07745% | 0.09545% | 0.09229% | 0.08906% | 0.08575% | 0.08236% | 0.07889% | 0.07949% | 0.08009% | 0.08071% | 0.08133% | 0.08196% | 0.04415% | 0.04415% | 0.04415% | 0.04415% | 0.04415% | 0.0416% | 0.039% | 0.03636% | 0.03368% | 0.03095%
| VP | 0.2277% | 0.2277% | 0.2277% | 0.2277% | 0.2277% | 0.277% | 0.2883% | 0.2998% | 0.3114% | 0.3232% | 0.3352% | 0.3375% | 0.3397% | 0.342% | 0.3443% | 0.3466% | 0.3936% | 0.3936% | 0.3936% | 0.3936% | 0.3936% | 0.4069% | 0.4205% | 0.4342% | 0.4481% | 0.4622% | 0.2023% | 0.2308% | 0.2397% | 0.1942% | 0.1321% | 0.2874% | 0.3826% | 0.05966% | 0% | 0.2651% | 0.3053% | 0.2708% | 0.2023% | 0.2308% | 0.2397% | 0.1942% | 0.1321% | 0.2874% | 0.3826% | 0.05966% | 0% | 0.2651% | 0.3053% | 0.2708% | 0.2023% | 0.2308% | 0.2397% | 0.1942% | 0.1321% | 0.2874% | 0.3826% | 0.05966% | 0% | 0.2651% | 0.3053% | 0.2708% | 0.2023% | 0.2308% | 0.2397% | 0.1942% | 0.1321% | 0.2874% | 0.3826% | 0.05966% | 0% | 0.2651% | 0.3053% | 0.2708% | 0.4217% | 0.4047% | 0.3351% | 0.2379% | 0.04369% | 0% | 0% | 0.06032% | 0.0507% | 0.09994% | 0.3583% | 0.3556% | 0.4225% | 0.419% | 0.3541% | 0.2581% | 0.05519% | 0% | 0.003229% | 0.0485% | 0.04212% | 0.1189% | 0.3932% | 0.3566% | 0.4233% | 0.4334% | 0.3734% | 0.2786% | 0.06687% | 0% | 0.006521% | 0.03656% | 0.03342% | 0.1382% | 0.4286% | 0.3577% | 0.4241% | 0.4481% | 0.393% | 0.2993% | 0.07873% | 0% | 0.009876% | 0.0245% | 0.0246% | 0.1577% | 0.4645% | 0.3588% | 0.4249% | 0.4629% | 0.4129% | 0.3204% | 0.09077% | 0% | 0.0133% | 0.01231% | 0.01565% | 0.1775% | 0.5011% | 0.3599% | 0.4258% | 0.4781% | 0.4331% | 0.3418% | 0.103% | 0% | 0.01679% | 0% | 0.006568% | 0.1976% | 0.5381% | 0.361% | 0.4205% | 0.4758% | 0.4447% | 0.3643% | 0.1143% | 0.01695% | 0.01684% | 0% | 0.005812% | 0.205% | 0.5291% | 0.3536% | 0.4152% | 0.4736% | 0.4565% | 0.3872% | 0.1258% | 0.03403% | 0.01689% | 0% | 0.005048% | 0.2125% | 0.5199% | 0.346% | 0.4098% | 0.4713% | 0.4684% | 0.4104% | 0.1375% | 0.05123% | 0.01695% | 0% | 0.004275% | 0.22% | 0.5107% | 0.3384% | 0.4043% | 0.469% | 0.4804% | 0.4339% | 0.1493% | 0.06856% | 0.017% | 0% | 0.003493% | 0.2277% | 0.5013% | 0.3306% | 0.3988% | 0.4666% | 0.4926% | 0.4577% | 0.1613% | 0.08601% | 0.01706% | 0% | 0.002703% | 0.2354% | 0.4919% | 0.3228% | 0.4663% | 0.5132% | 0.4883% | 0.4422% | 0.15% | 0.2154% | 0.02492% | 0% | 0.01394% | 0.2884% | 0.6361% | 0.3871% | 0.4663% | 0.5132% | 0.4883% | 0.4422% | 0.15% | 0.2154% | 0.02492% | 0% | 0.01394% | 0.2884% | 0.6361% | 0.3871% | 0.4663% | 0.5132% | 0.4883% | 0.4422% | 0.15% | 0.2154% | 0.02492% | 0% | 0.01394% | 0.2884% | 0.6361% | 0.3871% | 0.4663% | 0.5132% | 0.4883% | 0.4422% | 0.15% | 0.2154% | 0.02492% | 0% | 0.01394% | 0.2884% | 0.6361% | 0.3871% | 0.4663% | 0.5132% | 0.4883% | 0.4422% | 0.15% | 0.2154% | 0.02492% | 0% | 0.01394% | 0.2884% | 0.6361% | 0.3871% | 0.4692% | 0.5166% | 0.4943% | 0.4519% | 0.1879% | 0.2537% | 0.07241% | 0% | 0.04828% | 0.3402% | 0.64% | 0.3869% | 0.4722% | 0.5201% | 0.5004% | 0.4618% | 0.2262% | 0.2926% | 0.1203% | 0% | 0.08307% | 0.3928% | 0.6439% | 0.3868% | 0.4752% | 0.5237% | 0.5066% | 0.4719% | 0.2649% | 0.3321% | 0.1686% | 0% | 0.1183% | 0.4462% | 0.6479% | 0.3866% | 0.4782% | 0.5273% | 0.5128% | 0.4821% | 0.3039% | 0.3722% | 0.2174% | 0% | 0.154% | 0.5003% | 0.6519% | 0.3864% | 0.4813% | 0.5309% | 0.5192% | 0.4925% | 0.3433% | 0.413% | 0.2665% | 0% | 0.1902% | 0.5553% | 0.656% | 0.3863% |  | -0.0135% | -0.0135% | -0.0135% | -0.0135% | -0.07968% | -0.08236% | -0.08507% | -0.08782% | -0.0906% | -0.09342% | -0.09188% | -0.09032% | -0.08875% | -0.08716% | -0.08555% | -0.09141% | -0.09141% | -0.09141% | -0.09141% | -0.09141% | -0.08513% | -0.07878% | -0.07237% | -0.06588% | -0.05932%
| Sol | 0% | 0% | 0% | 0% | 0% | 0.08287% | 0.1247% | 0.1671% | 0.2102% | 0.254% | 0.2984% | 0.3857% | 0.4741% | 0.5635% | 0.654% | 0.7457% | 1.521% | 1.521% | 1.521% | 1.521% | 1.521% | 1.531% | 1.541% | 1.551% | 1.561% | 1.572% | 0% | 0% | 0% | 0% | 0% | 0% | 0% | 0% | 0% | 0% | 0% | 0% | 0% | 0% | 0% | 0% | 0% | 0% | 0% | 0% | 0% | 0% | 0% | 0% | 0% | 0% | 0% | 0% | 0% | 0% | 0% | 0% | 0% | 0% | 0% | 0% | 0% | 0% | 0% | 0% | 0% | 0% | 0% | 0% | 0% | 0% | 0% | 0% | 0.007028% | 0.02543% | 0.05911% | 0.1099% | 0.2137% | 0.3294% | 0.2881% | 0.3913% | 0.2279% | 0.05588% | 0.0123% | 0.005019% | 0.01058% | 0.03827% | 0.08895% | 0.1653% | 0.3216% | 0.4954% | 0.4344% | 0.5874% | 0.3427% | 0.08404% | 0.01851% | 0.007553% | 0.01418% | 0.05129% | 0.1193% | 0.2214% | 0.4312% | 0.6637% | 0.5835% | 0.7856% | 0.4592% | 0.1126% | 0.02481% | 0.01013% | 0.01784% | 0.06452% | 0.1501% | 0.2784% | 0.5425% | 0.8343% | 0.7355% | 0.9857% | 0.5774% | 0.1416% | 0.03121% | 0.01274% | 0.02155% | 0.07795% | 0.1813% | 0.3361% | 0.6556% | 1.007% | 0.8905% | 1.188% | 0.6973% | 0.171% | 0.0377% | 0.0154% | 0.02533% | 0.09159% | 0.2131% | 0.3947% | 0.7705% | 1.183% | 1.049% | 1.392% | 0.8189% | 0.2008% | 0.0443% | 0.0181% | 0.03273% | 0.1184% | 0.2753% | 0.5105% | 0.9972% | 1.525% | 1.351% | 1.807% | 1.058% | 0.2595% | 0.0572% | 0.02341% | 0.04023% | 0.1456% | 0.3383% | 0.6278% | 1.227% | 1.87% | 1.656% | 2.23% | 1.3% | 0.3189% | 0.07023% | 0.0288% | 0.04781% | 0.1731% | 0.4019% | 0.7467% | 1.461% | 2.217% | 1.962% | 2.662% | 1.544% | 0.379% | 0.0834% | 0.03427% | 0.05549% | 0.201% | 0.4663% | 0.8672% | 1.698% | 2.566% | 2.271% | 3.104% | 1.791% | 0.4398% | 0.0967% | 0.03982% | 0.06327% | 0.2292% | 0.5314% | 0.9894% | 1.939% | 2.918% | 2.582% | 3.555% | 2.041% | 0.5014% | 0.1101% | 0.04544% | 0.1292% | 0.466% | 1.09% | 1.999% | 3.961% | 5.929% | 5.267% | 7.286% | 4.168% | 1.02% | 0.2264% | 0.09216% | 0.1292% | 0.466% | 1.09% | 1.999% | 3.961% | 5.929% | 5.267% | 7.286% | 4.168% | 1.02% | 0.2264% | 0.09216% | 0.1292% | 0.466% | 1.09% | 1.999% | 3.961% | 5.929% | 5.267% | 7.286% | 4.168% | 1.02% | 0.2264% | 0.09216% | 0.1292% | 0.466% | 1.09% | 1.999% | 3.961% | 5.929% | 5.267% | 7.286% | 4.168% | 1.02% | 0.2264% | 0.09216% | 0.1292% | 0.466% | 1.09% | 1.999% | 3.961% | 5.929% | 5.267% | 7.286% | 4.168% | 1.02% | 0.2264% | 0.09216% | 0.13% | 0.4691% | 1.097% | 2.015% | 3.98% | 5.974% | 5.29% | 7.338% | 4.195% | 1.028% | 0.2278% | 0.09274% | 0.1308% | 0.4723% | 1.104% | 2.031% | 3.999% | 6.02% | 5.312% | 7.39% | 4.223% | 1.035% | 0.2293% | 0.09333% | 0.1317% | 0.4756% | 1.111% | 2.048% | 4.018% | 6.067% | 5.335% | 7.443% | 4.251% | 1.042% | 0.2308% | 0.09392% | 0.1325% | 0.4788% | 1.119% | 2.065% | 4.038% | 6.114% | 5.358% | 7.497% | 4.279% | 1.05% | 0.2323% | 0.09453% | 0.1334% | 0.4821% | 1.126% | 2.082% | 4.057% | 6.163% | 5.382% | 7.551% | 4.307% | 1.058% | 0.2338% | 0.09514% |  | 0% | 0% | 0% | 0% | 0.06089% | 0.09154% | 0.1226% | 0.1541% | 0.186% | 0.2183% | 0.2822% | 0.347% | 0.4125% | 0.479% | 0.5463% | 1.116% | 1.116% | 1.116% | 1.116% | 1.116% | 1.122% | 1.129% | 1.137% | 1.144% | 1.151%
| Affald | 31.84% | 31.84% | 31.84% | 31.84% | 31.84% | 31.52% | 31.78% | 32.04% | 32.3% | 32.57% | 32.84% | 32.44% | 32.04% | 31.63% | 31.22% | 30.8% | 31.55% | 31.55% | 31.55% | 31.55% | 31.55% | 31.7% | 31.84% | 31.98% | 32.13% | 32.28% | 18.16% | 19.53% | 22.88% | 33.59% | 42.34% | 49.26% | 69.01% | 91.34% | 66.07% | 39.73% | 27.39% | 23.89% | 18.16% | 19.53% | 22.88% | 33.59% | 42.34% | 49.26% | 69.01% | 91.34% | 66.07% | 39.73% | 27.39% | 23.89% | 18.16% | 19.53% | 22.88% | 33.59% | 42.34% | 49.26% | 69.01% | 91.34% | 66.07% | 39.73% | 27.39% | 23.89% | 18.16% | 19.53% | 22.88% | 33.59% | 42.34% | 49.26% | 69.01% | 91.34% | 66.07% | 39.73% | 27.39% | 23.89% | 18.13% | 19.47% | 22.82% | 33.22% | 41.38% | 48.2% | 62.55% | 95.55% | 65.9% | 38.95% | 27.36% | 23.86% | 18.27% | 19.62% | 23% | 33.45% | 41.76% | 48.63% | 63.7% | 95.47% | 66.43% | 39.31% | 27.57% | 24.05% | 18.41% | 19.77% | 23.18% | 33.69% | 42.14% | 49.06% | 64.88% | 95.4% | 66.96% | 39.68% | 27.78% | 24.24% | 18.55% | 19.92% | 23.36% | 33.92% | 42.53% | 49.5% | 66.08% | 95.32% | 67.49% | 40.05% | 27.99% | 24.44% | 18.69% | 20.07% | 23.54% | 34.17% | 42.92% | 49.95% | 67.3% | 95.24% | 68.04% | 40.42% | 28.2% | 24.64% | 18.84% | 20.23% | 23.73% | 34.41% | 43.32% | 50.4% | 68.55% | 95.16% | 68.59% | 40.8% | 28.42% | 24.84% | 18.6% | 19.98% | 23.43% | 33.98% | 42.5% | 50.58% | 66.93% | 94.39% | 68.56% | 40.17% | 28.02% | 24.49% | 18.36% | 19.74% | 23.12% | 33.55% | 41.67% | 50.76% | 65.29% | 93.6% | 68.53% | 39.53% | 27.61% | 24.14% | 18.11% | 19.49% | 22.81% | 33.11% | 40.83% | 50.94% | 63.65% | 92.79% | 68.5% | 38.89% | 27.19% | 23.78% | 17.87% | 19.23% | 22.49% | 32.67% | 39.97% | 51.12% | 61.99% | 91.96% | 68.46% | 38.23% | 26.78% | 23.42% | 17.62% | 18.98% | 22.17% | 32.21% | 39.1% | 51.3% | 60.33% | 91.12% | 68.43% | 37.57% | 26.35% | 23.05% | 18.15% | 19.46% | 22.9% | 33% | 40.17% | 52.97% | 62.98% | 87.8% | 70.26% | 38.63% | 27.25% | 23.66% | 18.15% | 19.46% | 22.9% | 33% | 40.17% | 52.97% | 62.98% | 87.8% | 70.26% | 38.63% | 27.25% | 23.66% | 18.15% | 19.46% | 22.9% | 33% | 40.17% | 52.97% | 62.98% | 87.8% | 70.26% | 38.63% | 27.25% | 23.66% | 18.15% | 19.46% | 22.9% | 33% | 40.17% | 52.97% | 62.98% | 87.8% | 70.26% | 38.63% | 27.25% | 23.66% | 18.15% | 19.46% | 22.9% | 33% | 40.17% | 52.97% | 62.98% | 87.8% | 70.26% | 38.63% | 27.25% | 23.66% | 18.27% | 19.59% | 23.08% | 33.23% | 40.13% | 53.05% | 62.77% | 87.91% | 70.52% | 38.93% | 27.42% | 23.81% | 18.38% | 19.73% | 23.25% | 33.45% | 40.09% | 53.14% | 62.56% | 88.02% | 70.79% | 39.24% | 27.6% | 23.95% | 18.5% | 19.87% | 23.43% | 33.69% | 40.06% | 53.23% | 62.34% | 88.13% | 71.06% | 39.55% | 27.79% | 24.1% | 18.62% | 20% | 23.61% | 33.92% | 40.02% | 53.32% | 62.12% | 88.25% | 71.33% | 39.87% | 27.97% | 24.25% | 18.74% | 20.15% | 23.8% | 34.16% | 39.98% | 53.41% | 61.9% | 88.37% | 71.6% | 40.19% | 28.16% | 24.4%
| Total | 100% | 100% | 100% | 100% | 100% | 100% | 100% | 100% | 100% | 100% | 100% | 100% | 100% | 100% | 100% | 100% | 100% | 100% | 100% | 100% | 100% | 100% | 100% | 100% | 100% | 100% | 100% | 100% | 100% | 100% | 100% | 100% | 100% | 100% | 100% | 100% | 100% | 100% | 100% | 100% | 100% | 100% | 100% | 100% | 100% | 100% | 100% | 100% | 100% | 100% | 100% | 100% | 100% | 100% | 100% | 100% | 100% | 100% | 100% | 100% | 100% | 100% | 100% | 100% | 100% | 100% | 100% | 100% | 100% | 100% | 100% | 100% | 100% | 100% | 100% | 100% | 100% | 100% | 100% | 100% | 100% | 100% | 100% | 100% | 100% | 100% | 100% | 100% | 100% | 100% | 100% | 100% | 100% | 100% | 100% | 100% | 100% | 100% | 100% | 100% | 100% | 100% | 100% | 100% | 100% | 100% | 100% | 100% | 100% | 100% | 100% | 100% | 100% | 100% | 100% | 100% | 100% | 100% | 100% | 100% | 100% | 100% | 100% | 100% | 100% | 100% | 100% | 100% | 100% | 100% | 100% | 100% | 100% | 100% | 100% | 100% | 100% | 100% | 100% | 100% | 100% | 100% | 100% | 100% | 100% | 100% | 100% | 100% | 100% | 100% | 100% | 100% | 100% | 100% | 100% | 100% | 100% | 100% | 100% | 100% | 100% | 100% | 100% | 100% | 100% | 100% | 100% | 100% | 100% | 100% | 100% | 100% | 100% | 100% | 100% | 100% | 100% | 100% | 100% | 100% | 100% | 100% | 100% | 100% | 100% | 100% | 100% | 100% | 100% | 100% | 100% | 100% | 100% | 100% | 100% | 100% | 100% | 100% | 100% | 100% | 100% | 100% | 100% | 100% | 100% | 100% | 100% | 100% | 100% | 100% | 100% | 100% | 100% | 100% | 100% | 100% | 100% | 100% | 100% | 100% | 100% | 100% | 100% | 100% | 100% | 100% | 100% | 100% | 100% | 100% | 100% | 100% | 100% | 100% | 100% | 100% | 100% | 100% | 100% | 100% | 100% | 100% | 100% | 100% | 100% | 100% | 100% | 100% | 100% | 100% | 100% | 100% | 100% | 100% | 100% | 100% | 100% | 100% | 100% | 100% | 100% | 100% | 100% | 100% | 100% | 100% | 100% | 100% | 100% | 100% | 100% | 100% | 100% | 100% | 100% | 100% | 100% | 100% | 100% | 100% | 100% | 100% | 100% | 100% | 100% | 100% | 100% | 100% | 100% | 100% | 100% | 100% | 100% | 100% | 100% | 100% | 100% | 100% | 100% | 100% | 100% | 100% | 100% | 100% | 100% | 100% | 100% | 100% | 100% | 100% | 100% | 100% | 100% | 100% | 100% | 100% | 100% | 100% | 100% | 100% | 100% | 100% | 100% | 100% | 100% | 100% |  | -10.09% | -10.09% | -10.09% | -10.09% | -9.929% | -9.994% | -10.06% | -10.13% | -10.2% | -10.27% | -10.19% | -10.12% | -10.04% | -9.964% | -9.886% | -9.883% | -9.883% | -9.883% | -9.883% | -9.883% | -9.864% | -9.845% | -9.826% | -9.807% | -9.788%
| Mervarmeproduktion (fra scenarie uden konverteringer til scenarie med konverteringer) | [326 empty] | KONTROL
|  | 2015 | 2016 | 2017 | 2018 | 2019 | 2020 | 2021 | 2022 | 2023 | 2024 | 2025 | 2026 | 2027 | 2028 | 2029 | 2030 | 2031 | 2032 | 2033 | 2034 | 2035 | 2036 | 2037 | 2038 | 2039 | 2040 | 2016-januar | 2016-februar | 2016-marts | 2016-april | 2016-maj | 2016-juni | 2016-juli | 2016-august | 2016-september | 2016-oktober | 2016-november | 2016-december | 2017-januar | 2017-februar | 2017-marts | 2017-april | 2017-maj | 2017-juni | 2017-juli | 2017-august | 2017-september | 2017-oktober | 2017-november | 2017-december | 2018-januar | 2018-februar | 2018-marts | 2018-april | 2018-maj | 2018-juni | 2018-juli | 2018-august | 2018-september | 2018-oktober | 2018-november | 2018-december | 2019-januar | 2019-februar | 2019-marts | 2019-april | 2019-maj | 2019-juni | 2019-juli | 2019-august | 2019-september | 2019-oktober | 2019-november | 2019-december | 2020-januar | 2020-februar | 2020-marts | 2020-april | 2020-maj | 2020-juni | 2020-juli | 2020-august | 2020-september | 2020-oktober | 2020-november | 2020-december | 2021-januar | 2021-februar | 2021-marts | 2021-april | 2021-maj | 2021-juni | 2021-juli | 2021-august | 2021-september | 2021-oktober | 2021-november | 2021-december | 2022-januar | 2022-februar | 2022-marts | 2022-april | 2022-maj | 2022-juni | 2022-juli | 2022-august | 2022-september | 2022-oktober | 2022-november | 2022-december | 2023-januar | 2023-februar | 2023-marts | 2023-april | 2023-maj | 2023-juni | 2023-juli | 2023-august | 2023-september | 2023-oktober | 2023-november | 2023-december | 2024-januar | 2024-februar | 2024-marts | 2024-april | 2024-maj | 2024-juni | 2024-juli | 2024-august | 2024-september | 2024-oktober | 2024-november | 2024-december | 2025-januar | 2025-februar | 2025-marts | 2025-april | 2025-maj | 2025-juni | 2025-juli | 2025-august | 2025-september | 2025-oktober | 2025-november | 2025-december | 2026-januar | 2026-februar | 2026-marts | 2026-april | 2026-maj | 2026-juni | 2026-juli | 2026-august | 2026-september | 2026-oktober | 2026-november | 2026-december | 2027-januar | 2027-februar | 2027-marts | 2027-april | 2027-maj | 2027-juni | 2027-juli | 2027-august | 2027-september | 2027-oktober | 2027-november | 2027-december | 2028-januar | 2028-februar | 2028-marts | 2028-april | 2028-maj | 2028-juni | 2028-juli | 2028-august | 2028-september | 2028-oktober | 2028-november | 2028-december | 2029-januar | 2029-februar | 2029-marts | 2029-april | 2029-maj | 2029-juni | 2029-juli | 2029-august | 2029-september | 2029-oktober | 2029-november | 2029-december | 2030-januar | 2030-februar | 2030-marts | 2030-april | 2030-maj | 2030-juni | 2030-juli | 2030-august | 2030-september | 2030-oktober | 2030-november | 2030-december | 2031-januar | 2031-februar | 2031-marts | 2031-april | 2031-maj | 2031-juni | 2031-juli | 2031-august | 2031-september | 2031-oktober | 2031-november | 2031-december | 2032-januar | 2032-februar | 2032-marts | 2032-april | 2032-maj | 2032-juni | 2032-juli | 2032-august | 2032-september | 2032-oktober | 2032-november | 2032-december | 2033-januar | 2033-februar | 2033-marts | 2033-april | 2033-maj | 2033-juni | 2033-juli | 2033-august | 2033-september | 2033-oktober | 2033-november | 2033-december | 2034-januar | 2034-februar | 2034-marts | 2034-april | 2034-maj | 2034-juni | 2034-juli | 2034-august | 2034-september | 2034-oktober | 2034-november | 2034-december | 2035-januar | 2035-februar | 2035-marts | 2035-april | 2035-maj | 2035-juni | 2035-juli | 2035-august | 2035-september | 2035-oktober | 2035-november | 2035-december | 2036-januar | 2036-februar | 2036-marts | 2036-april | 2036-maj | 2036-juni | 2036-juli | 2036-august | 2036-september | 2036-oktober | 2036-november | 2036-december | 2037-januar | 2037-februar | 2037-marts | 2037-april | 2037-maj | 2037-juni | 2037-juli | 2037-august | 2037-september | 2037-oktober | 2037-november | 2037-december | 2038-januar | 2038-februar | 2038-marts | 2038-april | 2038-maj | 2038-juni | 2038-juli | 2038-august | 2038-september | 2038-oktober | 2038-november | 2038-december | 2039-januar | 2039-februar | 2039-marts | 2039-april | 2039-maj | 2039-juni | 2039-juli | 2039-august | 2039-september | 2039-oktober | 2039-november | 2039-december | 2040-januar | 2040-februar | 2040-marts | 2040-april | 2040-maj | 2040-juni | 2040-juli | 2040-august | 2040-september | 2040-oktober | 2040-november | 2040-december | SUM | 2016 | 2017 | 2018 | 2019 | 2020 | 2021 | 2022 | 2023 | 2024 | 2025 | 2026 | 2027 | 2028 | 2029 | 2030 | 2031 | 2032 | 2033 | 2034 | 2035 | 2036 | 2037 | 2038 | 2039 | 2040
| Merproduktion med affald | -1574.1617 | -1574.1617 | -1574.1617 | -1574.1617 | -1574.1617 | -1574.2232 | -1574.225 | -1574.2268 | -1574.2286 | -1574.2304 | -1574.2322 | -1574.2135 | -1574.1947 | -1574.176 | -1574.1573 | -1574.1386 | -1574.0765 | -1574.0765 | -1574.0765 | -1574.0765 | -1574.0765 | -1574.0576 | -1574.0387 | -1574.0198 | -1574.0009 | -1573.9819 | -134.8506 | -121.8889 | -133.3485 | -129.2233 | -134.4051 | -126.3848 | -132.1536 | -142.8935 | -124.8174 | -134.2012 | -130.5657 | -129.4291 | -134.8506 | -121.8889 | -133.3485 | -129.2233 | -134.4051 | -126.3848 | -132.1536 | -142.8935 | -124.8174 | -134.2012 | -130.5657 | -129.4291 | -134.8506 | -121.8889 | -133.3485 | -129.2233 | -134.4051 | -126.3848 | -132.1536 | -142.8935 | -124.8174 | -134.2012 | -130.5657 | -129.4291 | -134.8506 | -121.8889 | -133.3485 | -129.2233 | -134.4051 | -126.3848 | -132.1536 | -142.8935 | -124.8174 | -134.2012 | -130.5657 | -129.4291 | -135.3492 | -119.8535 | -133.6461 | -131.093 | -120.9795 | -143.5721 | -139.687 | -132.8407 | -123.0022 | -134.4884 | -129.1616 | -130.5499 | -135.2612 | -119.8997 | -132.5672 | -131.7119 | -125.3457 | -140.2481 | -137.5825 | -134.414 | -122.9939 | -134.6911 | -128.5401 | -130.9695 | -135.1733 | -119.9458 | -131.4883 | -132.3308 | -129.7119 | -136.9241 | -135.478 | -135.9874 | -122.9856 | -134.8938 | -127.9186 | -131.3892 | -135.0853 | -119.9919 | -130.4095 | -132.9497 | -134.078 | -133.6002 | -133.3735 | -137.5608 | -122.9773 | -135.0965 | -127.297 | -131.8088 | -134.9974 | -120.0381 | -129.3306 | -133.5686 | -138.4442 | -130.2762 | -131.269 | -139.1342 | -122.9689 | -135.2992 | -126.6755 | -132.2285 | -134.9094 | -120.0842 | -128.2518 | -134.1875 | -142.8104 | -126.9522 | -129.1645 | -140.7076 | -122.9606 | -135.5019 | -126.0539 | -132.6481 | -134.3589 | -120.7307 | -130.0704 | -132.5984 | -141.5942 | -126.8244 | -134.6695 | -135.6572 | -123.5066 | -135.0213 | -126.8479 | -132.3339 | -133.8083 | -121.3772 | -131.889 | -131.0094 | -140.3779 | -126.6965 | -140.1744 | -130.6069 | -124.0527 | -134.5407 | -127.6419 | -132.0198 | -133.2578 | -122.0238 | -133.7077 | -129.4204 | -139.1616 | -126.5687 | -145.6794 | -125.5565 | -124.5987 | -134.0601 | -128.4358 | -131.7057 | -132.7072 | -122.6703 | -135.5263 | -127.8314 | -137.9453 | -126.4408 | -151.1843 | -120.5062 | -125.1447 | -133.5795 | -129.2298 | -131.3915 | -132.1567 | -123.3168 | -137.345 | -126.2423 | -136.7291 | -126.313 | -156.6893 | -115.4558 | -125.6907 | -133.0988 | -130.0238 | -131.0774 | -127.066 | -128.4727 | -130.8158 | -143.7391 | -112.4725 | -144.7904 | -156.6084 | -112.9777 | -122.9299 | -135.0905 | -133.0415 | -126.0719 | -127.066 | -128.4727 | -130.8158 | -143.7391 | -112.4725 | -144.7904 | -156.6084 | -112.9777 | -122.9299 | -135.0905 | -133.0415 | -126.0719 | -127.066 | -128.4727 | -130.8158 | -143.7391 | -112.4725 | -144.7904 | -156.6084 | -112.9777 | -122.9299 | -135.0905 | -133.0415 | -126.0719 | -127.066 | -128.4727 | -130.8158 | -143.7391 | -112.4725 | -144.7904 | -156.6084 | -112.9777 | -122.9299 | -135.0905 | -133.0415 | -126.0719 | -127.066 | -128.4727 | -130.8158 | -143.7391 | -112.4725 | -144.7904 | -156.6084 | -112.9777 | -122.9299 | -135.0905 | -133.0415 | -126.0719 | -129.2574 | -127.2378 | -130.4445 | -140.4364 | -118.1259 | -140.3976 | -158.1162 | -112.5781 | -123.2599 | -132.7996 | -134.4556 | -126.9487 | -131.4487 | -126.003 | -130.0731 | -137.1338 | -123.7793 | -136.0048 | -159.6239 | -112.1784 | -123.5898 | -130.5087 | -135.8696 | -127.8255 | -133.6401 | -124.7682 | -129.7017 | -133.8311 | -129.4326 | -131.612 | -161.1316 | -111.7788 | -123.9197 | -128.2179 | -137.2837 | -128.7024 | -135.8314 | -123.5333 | -129.3304 | -130.5285 | -135.086 | -127.2192 | -162.6394 | -111.3792 | -124.2496 | -125.927 | -138.6978 | -129.5792 | -138.0227 | -122.2985 | -128.959 | -127.2258 | -140.7394 | -122.8264 | -164.1471 | -110.9795 | -124.5795 | -123.6361 | -140.1119 | -130.456 | 2.1328e-10 | 1.1141e-11 | 1.1141e-11 | 1.1141e-11 | 1.1141e-11 | 6.3665e-12 | 0 | 1.0459e-11 | 1.0914e-11 | 2.0464e-12 | 6.1391e-12 | 2.9559e-12 | 7.7307e-12 | 9.0949e-12 | 4.7748e-12 | 1.0004e-11 | 1.387e-11 | 1.387e-11 | 1.387e-11 | 1.387e-11 | 1.387e-11 | 2.9559e-12 | 2.9559e-12 | 9.0949e-12 | 7.276e-12 | 6.5938e-12
| Varmeproduktion i grundscenarie -med ny produktion | [326 empty] | KONTROL
| TJ | 2015 | 2016 | 2017 | 2018 | 2019 | 2020 | 2021 | 2022 | 2023 | 2024 | 2025 | 2026 | 2027 | 2028 | 2029 | 2030 | 2031 | 2032 | 2033 | 2034 | 2035 | 2036 | 2037 | 2038 | 2039 | 2040 | 2016-januar | 2016-februar | 2016-marts | 2016-april | 2016-maj | 2016-juni | 2016-juli | 2016-august | 2016-september | 2016-oktober | 2016-november | 2016-december | 2017-januar | 2017-februar | 2017-marts | 2017-april | 2017-maj | 2017-juni | 2017-juli | 2017-august | 2017-september | 2017-oktober | 2017-november | 2017-december | 2018-januar | 2018-februar | 2018-marts | 2018-april | 2018-maj | 2018-juni | 2018-juli | 2018-august | 2018-september | 2018-oktober | 2018-november | 2018-december | 2019-januar | 2019-februar | 2019-marts | 2019-april | 2019-maj | 2019-juni | 2019-juli | 2019-august | 2019-september | 2019-oktober | 2019-november | 2019-december | 2020-januar | 2020-februar | 2020-marts | 2020-april | 2020-maj | 2020-juni | 2020-juli | 2020-august | 2020-september | 2020-oktober | 2020-november | 2020-december | 2021-januar | 2021-februar | 2021-marts | 2021-april | 2021-maj | 2021-juni | 2021-juli | 2021-august | 2021-september | 2021-oktober | 2021-november | 2021-december | 2022-januar | 2022-februar | 2022-marts | 2022-april | 2022-maj | 2022-juni | 2022-juli | 2022-august | 2022-september | 2022-oktober | 2022-november | 2022-december | 2023-januar | 2023-februar | 2023-marts | 2023-april | 2023-maj | 2023-juni | 2023-juli | 2023-august | 2023-september | 2023-oktober | 2023-november | 2023-december | 2024-januar | 2024-februar | 2024-marts | 2024-april | 2024-maj | 2024-juni | 2024-juli | 2024-august | 2024-september | 2024-oktober | 2024-november | 2024-december | 2025-januar | 2025-februar | 2025-marts | 2025-april | 2025-maj | 2025-juni | 2025-juli | 2025-august | 2025-september | 2025-oktober | 2025-november | 2025-december | 2026-januar | 2026-februar | 2026-marts | 2026-april | 2026-maj | 2026-juni | 2026-juli | 2026-august | 2026-september | 2026-oktober | 2026-november | 2026-december | 2027-januar | 2027-februar | 2027-marts | 2027-april | 2027-maj | 2027-juni | 2027-juli | 2027-august | 2027-september | 2027-oktober | 2027-november | 2027-december | 2028-januar | 2028-februar | 2028-marts | 2028-april | 2028-maj | 2028-juni | 2028-juli | 2028-august | 2028-september | 2028-oktober | 2028-november | 2028-december | 2029-januar | 2029-februar | 2029-marts | 2029-april | 2029-maj | 2029-juni | 2029-juli | 2029-august | 2029-september | 2029-oktober | 2029-november | 2029-december | 2030-januar | 2030-februar | 2030-marts | 2030-april | 2030-maj | 2030-juni | 2030-juli | 2030-august | 2030-september | 2030-oktober | 2030-november | 2030-december | 2031-januar | 2031-februar | 2031-marts | 2031-april | 2031-maj | 2031-juni | 2031-juli | 2031-august | 2031-september | 2031-oktober | 2031-november | 2031-december | 2032-januar | 2032-februar | 2032-marts | 2032-april | 2032-maj | 2032-juni | 2032-juli | 2032-august | 2032-september | 2032-oktober | 2032-november | 2032-december | 2033-januar | 2033-februar | 2033-marts | 2033-april | 2033-maj | 2033-juni | 2033-juli | 2033-august | 2033-september | 2033-oktober | 2033-november | 2033-december | 2034-januar | 2034-februar | 2034-marts | 2034-april | 2034-maj | 2034-juni | 2034-juli | 2034-august | 2034-september | 2034-oktober | 2034-november | 2034-december | 2035-januar | 2035-februar | 2035-marts | 2035-april | 2035-maj | 2035-juni | 2035-juli | 2035-august | 2035-september | 2035-oktober | 2035-november | 2035-december | 2036-januar | 2036-februar | 2036-marts | 2036-april | 2036-maj | 2036-juni | 2036-juli | 2036-august | 2036-september | 2036-oktober | 2036-november | 2036-december | 2037-januar | 2037-februar | 2037-marts | 2037-april | 2037-maj | 2037-juni | 2037-juli | 2037-august | 2037-september | 2037-oktober | 2037-november | 2037-december | 2038-januar | 2038-februar | 2038-marts | 2038-april | 2038-maj | 2038-juni | 2038-juli | 2038-august | 2038-september | 2038-oktober | 2038-november | 2038-december | 2039-januar | 2039-februar | 2039-marts | 2039-april | 2039-maj | 2039-juni | 2039-juli | 2039-august | 2039-september | 2039-oktober | 2039-november | 2039-december | 2040-januar | 2040-februar | 2040-marts | 2040-april | 2040-maj | 2040-juni | 2040-juli | 2040-august | 2040-september | 2040-oktober | 2040-november | 2040-december | SUM | 2016 | 2017 | 2018 | 2019 | 2020 | 2021 | 2022 | 2023 | 2024 | 2025 | 2026 | 2027 | 2028 | 2029 | 2030 | 2031 | 2032 | 2033 | 2034 | 2035 | 2036 | 2037 | 2038 | 2039 | 2040
| AVV1kul | 0 | 0 | 0 | 0 | 0 | 0 | 397.5414 | 795.0828 | 1192.6243 | 1590.1657 | 1987.7071 | 1967.8032 | 1947.8994 | 1927.9955 | 1908.0916 | 1888.1877 | [10 empty] | 0 | 0 | 0 | 0 | 0 | 0 | 0 | 0 | 0 | 0 | 0 | 0 | 0 | 0 | 0 | 0 | 0 | 0 | 0 | 0 | 0 | 0 | 0 | 0 | 0 | 0 | 0 | 0 | 0 | 0 | 0 | 0 | 0 | 0 | 0 | 0 | 0 | 0 | 0 | 0 | 0 | 0 | 0 | 0 | 0 | 0 | 0 | 0 | 0 | 0 | 0 | 0 | 0 | 0 | 0 | 0 | 0 | 0 | 0 | 0 | 127.4871 | 76.9084 | 58.4555 | 24.7245 | 0 | 0 | 0 | 0 | 0 | 5.2195 | 38.2869 | 66.4595 | 254.9741 | 153.8168 | 116.911 | 49.4491 | 0 | 0 | 0 | 0 | 0 | 10.4391 | 76.5737 | 132.9191 | 382.4612 | 230.7252 | 175.3665 | 74.1736 | 0 | 0 | 0 | 0 | 0 | 15.6586 | 114.8606 | 199.3786 | 509.9483 | 307.6336 | 233.822 | 98.8981 | 0 | 0 | 0 | 0 | 0 | 20.8782 | 153.1475 | 265.8382 | 637.4353 | 384.5419 | 292.2774 | 123.6226 | 0 | 0 | 0 | 0 | 0 | 26.0977 | 191.4343 | 332.2977 | 632.1794 | 390.3791 | 304.2889 | 119.9466 | 0 | 0 | 0 | 0 | 0 | 25.8186 | 171.1923 | 323.9984 | 626.9235 | 396.2162 | 316.3004 | 116.2705 | 0 | 0 | 0 | 0 | 0 | 25.5395 | 150.9502 | 315.6991 | 621.6676 | 402.0533 | 328.3119 | 112.5944 | 0 | 0 | 0 | 0 | 0 | 25.2604 | 130.7081 | 307.3998 | 616.4117 | 407.8905 | 340.3234 | 108.9184 | 0 | 0 | 0 | 0 | 0 | 24.9813 | 110.466 | 299.1004 | 611.1557 | 413.7276 | 352.3349 | 105.2423 | 0 | 0 | 0 | 0 | 0 | 24.7022 | 90.224 | 290.8011 | 0 | 0 | 0 | 0 | 0 | 0 | 0 | 0 | 0 | 0 | 0 | 0 | 0 | 0 | 0 | 0 | 0 | 0 | 0 | 0 | 0 | 0 | 0 | 0 | [96 empty] | 1.5348e-12 | 0 | 0 | 0 | 0 | 0 | 5.6843e-14 | 1.1369e-13 | 2.2737e-13 | 2.2737e-13 | 0 | 0 | 0 | 2.2737e-13 | 4.5475e-13 | 2.2737e-13 | 0 | 0 | 0 | 0 | 0 | 0 | 0 | 0 | 0 | 0
| AVV1træ | 3028.6041 | 3028.6041 | 3028.6041 | 3028.6041 | 3028.6041 | 2063.0606 | 1650.4485 | 1237.8364 | 825.2243 | 412.6121 | 0 | 0 | 0 | 0 | 0 | 0 | 0 | 0 | [8 empty] | 775.4732 | 560.7551 | 489.4111 | 200.6633 | 0 | 0 | 40.8008 | 3.8934 | 2.921 | 78.6193 | 365.9013 | 510.1656 | 775.4732 | 560.7551 | 489.4111 | 200.6633 | 0 | 0 | 40.8008 | 3.8934 | 2.921 | 78.6193 | 365.9013 | 510.1656 | 775.4732 | 560.7551 | 489.4111 | 200.6633 | 0 | 0 | 40.8008 | 3.8934 | 2.921 | 78.6193 | 365.9013 | 510.1656 | 775.4732 | 560.7551 | 489.4111 | 200.6633 | 0 | 0 | 40.8008 | 3.8934 | 2.921 | 78.6193 | 365.9013 | 510.1656 | 714.9505 | 448.3202 | 368.2264 | 113.9101 | 0.81354 | 0 | 0 | 0 | 0 | 19.0824 | 132.3079 | 265.4496 | 571.9604 | 358.6561 | 294.5811 | 91.1281 | 0.65083 | 0 | 0 | 0 | 0 | 15.2659 | 105.8463 | 212.3597 | 428.9703 | 268.9921 | 220.9358 | 68.3461 | 0.48812 | 0 | 0 | 0 | 0 | 11.4495 | 79.3847 | 159.2697 | 285.9802 | 179.3281 | 147.2906 | 45.5641 | 0.32541 | 0 | 0 | 0 | 0 | 7.633 | 52.9231 | 106.1798 | 142.9901 | 89.664 | 73.6453 | 22.782 | 0.16271 | 0 | 0 | 0 | 0 | 3.8165 | 26.4616 | 53.0899 | 0 | 0 | 0 | 0 | 0 | 0 | 0 | 0 | 0 | 0 | 0 | 0 | 0 | 0 | 0 | 0 | 0 | 0 | 0 | 0 | 0 | 0 | 0 | 0 | 0 | 0 | 0 | 0 | 0 | 0 | 0 | 0 | 0 | 0 | 0 | 0 | 0 | 0 | 0 | 0 | 0 | 0 | 0 | 0 | 0 | 0 | 0 | 0 | 0 | 0 | 0 | 0 | 0 | 0 | 0 | 0 | 0 | 0 | 0 | 0 | 0 | 0 | 0 | 0 | 0 | 0 | 0 | 0 | 0 | 0 | 0 | 0 | 0 | 0 | 0 | 0 | 0 | 0 | 0 | 0 | 0 | 0 | 0 | 0 | 0 | 0 | 0 | 0 | 0 | 0 | 0 | 0 | 0 | 0 | 0 | 0 | [96 empty] | 7.3896e-13 | 0 | 0 | 0 | 0 | 4.5475e-13 | 0 | 0 | 1.1369e-13 | 1.7053e-13 | 0 | 0 | 0 | 0 | 0 | 0 | 0 | 0 | 0 | 0 | 0 | 0 | 0 | 0 | 0 | 0
| AVV2gasGT | 64.0459 | 64.0459 | 64.0459 | 64.0459 | 64.0459 | 210.2494 | 254.6334 | 299.0175 | 343.4016 | 387.7857 | 432.1697 | 404.0729 | 375.9762 | 347.8794 | 319.7826 | 291.6859 | 634.7938 | 634.7938 | 634.7938 | 634.7938 | 634.7938 | 627.7516 | 620.7094 | 613.6671 | 606.6249 | 599.5827 | 20.0535 | 31.0004 | 12.992 | 0 | 0 | 0 | 0 | 0 | 0 | 0 | 0 | 0 | 20.0535 | 31.0004 | 12.992 | 0 | 0 | 0 | 0 | 0 | 0 | 0 | 0 | 0 | 20.0535 | 31.0004 | 12.992 | 0 | 0 | 0 | 0 | 0 | 0 | 0 | 0 | 0 | 20.0535 | 31.0004 | 12.992 | 0 | 0 | 0 | 0 | 0 | 0 | 0 | 0 | 0 | 100.3997 | 74.0783 | 23.0608 | 0 | 0 | 0 | 0 | 0 | 0 | 0 | 12.6672 | 0.043413 | 108.572 | 81.8034 | 33.2321 | 0 | 0 | 0 | 0 | 0 | 0 | 0.38113 | 19.5019 | 11.1429 | 116.7443 | 89.5286 | 43.4034 | 0 | 0 | 0 | 0 | 0 | 0 | 0.76226 | 26.3366 | 22.2424 | 124.9166 | 97.2537 | 53.5747 | 0 | 0 | 0 | 0 | 0 | 0 | 1.1434 | 33.1713 | 33.3418 | 133.089 | 104.9788 | 63.7461 | 0 | 0 | 0 | 0 | 0 | 0 | 1.5245 | 40.006 | 44.4413 | 141.2613 | 112.7039 | 73.9174 | 0 | 0 | 0 | 0 | 0 | 0 | 1.9057 | 46.8407 | 55.5408 | 137.5639 | 106.99 | 66.2145 | 0 | 0 | 0 | 0 | 0 | 0 | 1.7844 | 42.7125 | 48.8076 | 133.8665 | 101.2761 | 58.5117 | 0 | 0 | 0 | 0 | 0 | 0 | 1.6631 | 38.5843 | 42.0745 | 130.1691 | 95.5621 | 50.8089 | 0 | 0 | 0 | 0 | 0 | 0 | 1.5418 | 34.4562 | 35.3413 | 126.4717 | 89.8482 | 43.106 | 0 | 0 | 0 | 0 | 0 | 0 | 1.4205 | 30.328 | 28.6082 | 122.7743 | 84.1342 | 35.4032 | 0 | 0 | 0 | 0 | 0 | 0 | 1.2992 | 26.1998 | 21.8751 | 169.6745 | 164.7613 | 143.0244 | 0 | 0 | 0 | 0 | 0 | 0 | 0.6496 | 60.088 | 96.596 | 169.6745 | 164.7613 | 143.0244 | 0 | 0 | 0 | 0 | 0 | 0 | 0.6496 | 60.088 | 96.596 | 169.6745 | 164.7613 | 143.0244 | 0 | 0 | 0 | 0 | 0 | 0 | 0.6496 | 60.088 | 96.596 | 169.6745 | 164.7613 | 143.0244 | 0 | 0 | 0 | 0 | 0 | 0 | 0.6496 | 60.088 | 96.596 | 169.6745 | 164.7613 | 143.0244 | 0 | 0 | 0 | 0 | 0 | 0 | 0.6496 | 60.088 | 96.596 | 175.755 | 162.665 | 141.4063 | 0 | 0 | 0 | 0 | 0 | 0 | 0.51968 | 59.4609 | 87.9447 | 181.8354 | 160.5688 | 139.7882 | 0 | 0 | 0 | 0 | 0 | 0 | 0.38976 | 58.8338 | 79.2935 | 187.9158 | 158.4725 | 138.1701 | 0 | 0 | 0 | 0 | 0 | 0 | 0.25984 | 58.2067 | 70.6422 | 193.9963 | 156.3762 | 136.5521 | 0 | 0 | 0 | 0 | 0 | 0 | 0.12992 | 57.5796 | 61.9909 | 200.0767 | 154.2799 | 134.934 | 0 | 0 | 0 | 0 | 0 | 0 | 0 | 56.9524 | 53.3396 | 9.6634e-13 | 1.4211e-14 | 1.4211e-14 | 1.4211e-14 | 1.4211e-14 | 0 | 5.6843e-14 | 0 | 0 | 5.6843e-14 | 5.6843e-14 | 0 | 5.6843e-14 | 1.1369e-13 | 0 | 0 | 0 | 0 | 0 | 0 | 0 | 1.1369e-13 | 1.1369e-13 | 1.1369e-13 | 1.1369e-13 | 1.1369e-13
| AVV2halm | 1157.0871 | 1157.0871 | 1157.0871 | 1157.0871 | 1157.0871 | 976.8258 | 976.5815 | 976.3371 | 976.0927 | 975.8484 | 975.604 | 957.7705 | 939.9369 | 922.1034 | 904.2699 | 886.4363 | 856.8198 | 856.8198 | 856.8198 | 856.8198 | 856.8198 | 850.6091 | 844.3983 | 838.1875 | 831.9767 | 825.766 | 124.2377 | 117.0596 | 126.6305 | 111.3538 | 119.147 | 93.4489 | 34.7311 | 0 | 63.6682 | 120.1885 | 118.7161 | 127.9059 | 124.2377 | 117.0596 | 126.6305 | 111.3538 | 119.147 | 93.4489 | 34.7311 | 0 | 63.6682 | 120.1885 | 118.7161 | 127.9059 | 124.2377 | 117.0596 | 126.6305 | 111.3538 | 119.147 | 93.4489 | 34.7311 | 0 | 63.6682 | 120.1885 | 118.7161 | 127.9059 | 124.2377 | 117.0596 | 126.6305 | 111.3538 | 119.147 | 93.4489 | 34.7311 | 0 | 63.6682 | 120.1885 | 118.7161 | 127.9059 | 124.2377 | 117.0596 | 126.6305 | 111.3538 | 75.7372 | 18.821 | 0 | 0 | 68.5467 | 89.6277 | 118.6208 | 126.1908 | 124.2377 | 117.0596 | 126.6305 | 110.2867 | 73.7086 | 20.0132 | 4.124 | 0 | 68.2167 | 87.5607 | 118.6179 | 126.1259 | 124.2377 | 117.0596 | 126.6305 | 109.2196 | 71.68 | 21.2055 | 8.248 | 0 | 67.8866 | 85.4937 | 118.6149 | 126.061 | 124.2377 | 117.0596 | 126.6305 | 108.1525 | 69.6513 | 22.3978 | 12.3721 | 0 | 67.5566 | 83.4267 | 118.612 | 125.996 | 124.2377 | 117.0596 | 126.6305 | 107.0853 | 67.6227 | 23.59 | 16.4961 | 0 | 67.2265 | 81.3597 | 118.6091 | 125.9311 | 124.2377 | 117.0596 | 126.6305 | 106.0182 | 65.5941 | 24.7823 | 20.6201 | 0 | 66.8965 | 79.2927 | 118.6061 | 125.8662 | 124.2377 | 117.0405 | 126.3261 | 101.8775 | 62.893 | 22.6988 | 16.4961 | 0 | 63.6265 | 79.1323 | 118.0046 | 125.4373 | 124.2377 | 117.0214 | 126.0217 | 97.7368 | 60.192 | 20.6154 | 12.3721 | 0 | 60.3565 | 78.9718 | 117.4031 | 125.0084 | 124.2377 | 117.0024 | 125.7173 | 93.5961 | 57.4909 | 18.5319 | 8.248 | 0 | 57.0864 | 78.8114 | 116.8016 | 124.5796 | 124.2377 | 116.9833 | 125.4129 | 89.4554 | 54.7898 | 16.4485 | 4.124 | 0 | 53.8164 | 78.6509 | 116.2001 | 124.1507 | 124.2377 | 116.9643 | 125.1085 | 85.3147 | 52.0888 | 14.365 | 0 | 0 | 50.5464 | 78.4905 | 115.5986 | 123.7218 | 124.2377 | 117.0596 | 126.3446 | 76.3395 | 45.3476 | 5.8768 | 13.8446 | 0 | 42.7355 | 67.5417 | 109.9676 | 127.5247 | 124.2377 | 117.0596 | 126.3446 | 76.3395 | 45.3476 | 5.8768 | 13.8446 | 0 | 42.7355 | 67.5417 | 109.9676 | 127.5247 | 124.2377 | 117.0596 | 126.3446 | 76.3395 | 45.3476 | 5.8768 | 13.8446 | 0 | 42.7355 | 67.5417 | 109.9676 | 127.5247 | 124.2377 | 117.0596 | 126.3446 | 76.3395 | 45.3476 | 5.8768 | 13.8446 | 0 | 42.7355 | 67.5417 | 109.9676 | 127.5247 | 124.2377 | 117.0596 | 126.3446 | 76.3395 | 45.3476 | 5.8768 | 13.8446 | 0 | 42.7355 | 67.5417 | 109.9676 | 127.5247 | 124.2377 | 117.0405 | 125.9227 | 75.8086 | 44.4449 | 6.4593 | 14.3269 | 0 | 42.9819 | 64.2736 | 107.6265 | 127.4866 | 124.2377 | 117.0214 | 125.5007 | 75.2776 | 43.5422 | 7.0417 | 14.8092 | 0 | 43.2283 | 61.0055 | 105.2853 | 127.4485 | 124.2377 | 117.0024 | 125.0787 | 74.7467 | 42.6395 | 7.6242 | 15.2914 | 0 | 43.4748 | 57.7374 | 102.9442 | 127.4104 | 124.2377 | 116.9833 | 124.6568 | 74.2158 | 41.7368 | 8.2067 | 15.7737 | 0 | 43.7212 | 54.4693 | 100.603 | 127.3723 | 124.2377 | 116.9643 | 124.2348 | 73.6849 | 40.8342 | 8.7892 | 16.256 | 0 | 43.9676 | 51.2012 | 98.2619 | 127.3342 | 1.819e-12 | 0 | 0 | 0 | 0 | 0 | 2.2737e-13 | 0 | 1.1369e-13 | 1.1369e-13 | 1.1369e-13 | 0 | 1.1369e-13 | 0 | 2.2737e-13 | 0 | 1.1369e-13 | 1.1369e-13 | 1.1369e-13 | 1.1369e-13 | 1.1369e-13 | 1.1369e-13 | 0 | 0 | 1.1369e-13 | 1.1369e-13
| AVV2træ | 8262.7882 | 8262.7882 | 8262.7882 | 8262.7882 | 8262.7882 | 6649.7121 | 6515.7677 | 6381.8233 | 6247.8789 | 6113.9345 | 5979.9901 | 5932.0796 | 5884.1692 | 5836.2588 | 5788.3484 | 5740.4379 | 5807.3776 | 5807.3776 | 5807.3776 | 5807.3776 | 5807.3776 | 5754.561 | 5701.7445 | 5648.9279 | 5596.1113 | 5543.2947 | 1074.9372 | 1012.8297 | 1095.6397 | 826.454 | 654.9172 | 354.0946 | 108.0182 | 0 | 216.1457 | 790.5079 | 1027.1622 | 1102.082 | 1074.9372 | 1012.8297 | 1095.6397 | 826.454 | 654.9172 | 354.0946 | 108.0182 | 0 | 216.1457 | 790.5079 | 1027.1622 | 1102.082 | 1074.9372 | 1012.8297 | 1095.6397 | 826.454 | 654.9172 | 354.0946 | 108.0182 | 0 | 216.1457 | 790.5079 | 1027.1622 | 1102.082 | 1074.9372 | 1012.8297 | 1095.6397 | 826.454 | 654.9172 | 354.0946 | 108.0182 | 0 | 216.1457 | 790.5079 | 1027.1622 | 1102.082 | 1071.4029 | 1009.7695 | 1054.599 | 588.512 | 260.2483 | 58.5357 | 0 | 0 | 240.7614 | 412.8475 | 899.6438 | 1053.3919 | 1070.6817 | 1008.9535 | 1048.8402 | 567.157 | 236.6261 | 57.1822 | 7.5675 | 0 | 230.3621 | 389.4635 | 856.4568 | 1042.4771 | 1069.9604 | 1008.1374 | 1043.0815 | 545.8021 | 213.0039 | 55.8287 | 15.135 | 0 | 219.9629 | 366.0795 | 813.2697 | 1031.5622 | 1069.2392 | 1007.3214 | 1037.3227 | 524.4471 | 189.3818 | 54.4752 | 22.7025 | 0 | 209.5636 | 342.6955 | 770.0827 | 1020.6473 | 1068.518 | 1006.5053 | 1031.5639 | 503.0921 | 165.7596 | 53.1217 | 30.27 | 0 | 199.1643 | 319.3115 | 726.8956 | 1009.7325 | 1067.7967 | 1005.6893 | 1025.8052 | 481.7372 | 142.1374 | 51.7682 | 37.8375 | 0 | 188.765 | 295.9275 | 683.7086 | 998.8176 | 1067.614 | 1000.5997 | 1015.767 | 463.8386 | 143.8785 | 50.35 | 30.27 | 0 | 185.338 | 304.2519 | 685.1106 | 985.0613 | 1067.4313 | 995.5102 | 1005.7289 | 445.94 | 145.6197 | 48.9318 | 22.7025 | 0 | 181.9111 | 312.5763 | 686.5127 | 971.305 | 1067.2485 | 990.4206 | 995.6907 | 428.0414 | 147.3608 | 47.5136 | 15.135 | 0 | 178.4841 | 320.9007 | 687.9147 | 957.5487 | 1067.0658 | 985.3311 | 985.6525 | 410.1428 | 149.1019 | 46.0954 | 7.5675 | 0 | 175.0571 | 329.2251 | 689.3167 | 943.7924 | 1066.8831 | 980.2415 | 975.6144 | 392.2442 | 150.8431 | 44.6772 | 0 | 0 | 171.6302 | 337.5495 | 690.7188 | 930.0361 | 1074.9372 | 1012.8297 | 985.0827 | 375.6652 | 114.3397 | 18.2776 | 26.1606 | 0 | 131.3749 | 300.6757 | 682.8672 | 1085.1672 | 1074.9372 | 1012.8297 | 985.0827 | 375.6652 | 114.3397 | 18.2776 | 26.1606 | 0 | 131.3749 | 300.6757 | 682.8672 | 1085.1672 | 1074.9372 | 1012.8297 | 985.0827 | 375.6652 | 114.3397 | 18.2776 | 26.1606 | 0 | 131.3749 | 300.6757 | 682.8672 | 1085.1672 | 1074.9372 | 1012.8297 | 985.0827 | 375.6652 | 114.3397 | 18.2776 | 26.1606 | 0 | 131.3749 | 300.6757 | 682.8672 | 1085.1672 | 1074.9372 | 1012.8297 | 985.0827 | 375.6652 | 114.3397 | 18.2776 | 26.1606 | 0 | 131.3749 | 300.6757 | 682.8672 | 1085.1672 | 1074.9372 | 1010.253 | 976.8008 | 366.3964 | 112.7969 | 20.0892 | 27.0669 | 0 | 128.9169 | 286.1173 | 669.1017 | 1082.0847 | 1074.9372 | 1007.6764 | 968.5189 | 357.1277 | 111.2541 | 21.9008 | 27.9732 | 0 | 126.4589 | 271.5589 | 655.3362 | 1079.0021 | 1074.9372 | 1005.0998 | 960.2371 | 347.8589 | 109.7114 | 23.7123 | 28.8796 | 0 | 124.001 | 257.0005 | 641.5707 | 1075.9196 | 1074.9372 | 1002.5231 | 951.9552 | 338.5901 | 108.1686 | 25.5239 | 29.7859 | 0 | 121.543 | 242.442 | 627.8052 | 1072.837 | 1074.9372 | 999.9465 | 943.6733 | 329.3213 | 106.6259 | 27.3355 | 30.6922 | 0 | 119.085 | 227.8836 | 614.0397 | 1069.7545 | 1.4552e-11 | 0 | 0 | 0 | 0 | 0 | 9.0949e-13 | 9.0949e-13 | 9.0949e-13 | 9.0949e-13 | 9.0949e-13 | 9.0949e-13 | 9.0949e-13 | 9.0949e-13 | 1.819e-12 | 0 | 0 | 0 | 0 | 0 | 0 | 0 | 9.0949e-13 | 1.819e-12 | 1.819e-12 | 9.0949e-13
| AMV1træ | 3662.899 | 3662.899 | 3662.899 | 3662.899 | 3662.899 | 2278.0681 | 2212.4726 | 2146.8771 | 2081.2817 | 2015.6862 | 1950.0907 | 1863.1064 | 1776.1221 | 1689.1378 | 1602.1535 | 1515.1691 | 0 | 0 | 0 | 0 | 0 | 0 | 0 | 0 | 0 | 0 | 579.8609 | 567.1569 | 646.4701 | 435.5624 | 103.8152 | 38.6331 | 5.4319e-06 | 1.7058e-06 | 4.6912e-05 | 248.0258 | 508.589 | 534.7854 | 579.8609 | 567.1569 | 646.4701 | 435.5624 | 103.8152 | 38.6331 | 5.4319e-06 | 1.7058e-06 | 4.6912e-05 | 248.0258 | 508.589 | 534.7854 | 579.8609 | 567.1569 | 646.4701 | 435.5624 | 103.8152 | 38.6331 | 5.4319e-06 | 1.7058e-06 | 4.6912e-05 | 248.0258 | 508.589 | 534.7854 | 579.8609 | 567.1569 | 646.4701 | 435.5624 | 103.8152 | 38.6331 | 5.4319e-06 | 1.7058e-06 | 4.6912e-05 | 248.0258 | 508.589 | 534.7854 | 572.7811 | 528.7686 | 489.2143 | 61.7132 | 0 | 0 | 0 | 0 | 0 | 19.2732 | 214.9811 | 391.3366 | 577.4341 | 519.2244 | 474.4864 | 51.268 | 0 | 0 | 0 | 0 | 0 | 18.8956 | 210.6143 | 360.5497 | 582.0871 | 509.6802 | 459.7586 | 40.8227 | 0 | 0 | 0 | 0 | 0 | 18.518 | 206.2476 | 329.7629 | 586.7402 | 500.1359 | 445.0307 | 30.3775 | 0 | 0 | 0 | 0 | 0 | 18.1404 | 201.8809 | 298.9761 | 591.3932 | 490.5917 | 430.3029 | 19.9322 | 0 | 0 | 0 | 0 | 0 | 17.7628 | 197.5142 | 268.1892 | 596.0462 | 481.0475 | 415.575 | 9.487 | 0 | 0 | 0 | 0 | 0 | 17.3852 | 193.1475 | 237.4024 | 576.8254 | 449.676 | 387.6246 | 7.5896 | 0 | 0 | 0 | 0 | 0 | 13.9082 | 190.8181 | 236.6646 | 557.6046 | 418.3045 | 359.6742 | 5.6922 | 0 | 0 | 0 | 0 | 0 | 10.4311 | 188.4887 | 235.9267 | 538.3839 | 386.933 | 331.7238 | 3.7948 | 0 | 0 | 0 | 0 | 0 | 6.9541 | 186.1593 | 235.1889 | 519.1631 | 355.5615 | 303.7734 | 1.8974 | 0 | 0 | 0 | 0 | 0 | 3.477 | 183.83 | 234.4511 | 499.9423 | 324.19 | 275.823 | 0 | 0 | 0 | 0 | 0 | 0 | 0 | 181.5006 | 233.7133 | 0 | 0 | 0 | 0 | 0 | 0 | 0 | 0 | 0 | 0 | 0 | 0 | 0 | 0 | 0 | 0 | 0 | 0 | 0 | 0 | 0 | 0 | 0 | 0 | 0 | 0 | 0 | 0 | 0 | 0 | 0 | 0 | 0 | 0 | 0 | 0 | 0 | 0 | 0 | 0 | 0 | 0 | 0 | 0 | 0 | 0 | 0 | 0 | 0 | 0 | 0 | 0 | 0 | 0 | 0 | 0 | 0 | 0 | 0 | 0 | [60 empty] | 1.3642e-12 | 0 | 0 | 0 | 0 | 4.5475e-13 | 0 | 0 | 0 | 0 | 0 | 2.2737e-13 | 2.2737e-13 | 0 | 4.5475e-13 | 0 | 0 | 0 | 0 | 0 | 0 | 0 | 0 | 0 | 0 | 0
| AMV1træBP | 214.7232 | 214.7232 | 214.7232 | 214.7232 | 214.7232 | 229.2212 | 203.4932 | 177.7651 | 152.0371 | 126.3091 | 100.5811 | 138.7729 | 176.9648 | 215.1567 | 253.3485 | 291.5404 | 0 | 0 | 0 | 0 | 0 | 0 | 0 | 0 | 0 | 0 | 71.1989 | 20.8962 | 10.6277 | 0 | 0.00015193 | 0.00078357 | 0.00025518 | 1.3863e-05 | 0.00037528 | 4.7234 | 50.777 | 56.4983 | 71.1989 | 20.8962 | 10.6277 | 0 | 0.00015193 | 0.00078357 | 0.00025518 | 1.3863e-05 | 0.00037528 | 4.7234 | 50.777 | 56.4983 | 71.1989 | 20.8962 | 10.6277 | 0 | 0.00015193 | 0.00078357 | 0.00025518 | 1.3863e-05 | 0.00037528 | 4.7234 | 50.777 | 56.4983 | 71.1989 | 20.8962 | 10.6277 | 0 | 0.00015193 | 0.00078357 | 0.00025518 | 1.3863e-05 | 0.00037528 | 4.7234 | 50.777 | 56.4983 | 80.0183 | 21.2555 | 8.2499 | 0 | 0 | 0 | 0 | 0 | 0 | 9.9586 | 30.5392 | 79.1997 | 74.222 | 19.574 | 7.9627 | 0 | 0 | 0 | 0 | 0 | 0 | 7.9669 | 26.1697 | 67.5979 | 68.4256 | 17.8926 | 7.6756 | 0 | 0 | 0 | 0 | 0 | 0 | 5.9752 | 21.8001 | 55.9961 | 62.6293 | 16.2111 | 7.3884 | 0 | 0 | 0 | 0 | 0 | 0 | 3.9834 | 17.4306 | 44.3943 | 56.833 | 14.5296 | 7.1012 | 0 | 0 | 0 | 0 | 0 | 0 | 1.9917 | 13.0611 | 32.7925 | 51.0367 | 12.8482 | 6.8141 | 0 | 0 | 0 | 0 | 0 | 0 | 0 | 8.6915 | 21.1907 | 74.3713 | 17.282 | 10.7723 | 0 | 0 | 0 | 0 | 0 | 0 | 0 | 10.8333 | 25.514 | 97.7059 | 21.7158 | 14.7306 | 0 | 0 | 0 | 0 | 0 | 0 | 0 | 12.9751 | 29.8374 | 121.0405 | 26.1496 | 18.6889 | 0 | 0 | 0 | 0 | 0 | 0 | 0 | 15.1169 | 34.1607 | 144.3751 | 30.5834 | 22.6472 | 0 | 0 | 0 | 0 | 0 | 0 | 0 | 17.2587 | 38.484 | 167.7097 | 35.0173 | 26.6055 | 0 | 0 | 0 | 0 | 0 | 0 | 0 | 19.4005 | 42.8074 | 0 | 0 | 0 | 0 | 0 | 0 | 0 | 0 | 0 | 0 | 0 | 0 | 0 | 0 | 0 | 0 | 0 | 0 | 0 | 0 | 0 | 0 | 0 | 0 | 0 | 0 | 0 | 0 | 0 | 0 | 0 | 0 | 0 | 0 | 0 | 0 | 0 | 0 | 0 | 0 | 0 | 0 | 0 | 0 | 0 | 0 | 0 | 0 | 0 | 0 | 0 | 0 | 0 | 0 | 0 | 0 | 0 | 0 | 0 | 0 | [60 empty] | 1.4211e-13 | 0 | 0 | 0 | 0 | 0 | 0 | 0 | 0 | 1.4211e-14 | 1.4211e-14 | 0 | 2.8422e-14 | 2.8422e-14 | 5.6843e-14 | 0 | 0 | 0 | 0 | 0 | 0 | 0 | 0 | 0 | 0 | 0
| AMV3kul | 2015: 3306.4376; 2016: 3306.4376; 2017: 3306.4376; 2018: 3306.4376; 2019: 3306.4376 | 941.3209 | 762.9143 | 568.3646 | 139.7622 | 32.8626 | 21.7315 | 21.0963 | 0 | 0 | 36.5083 | 297.7649 | 484.112 | 941.3209 | 762.9143 | 568.3646 | 139.7622 | 32.8626 | 21.7315 | 21.0963 | 0 | 0 | 36.5083 | 297.7649 | 484.112 | 941.3209 | 762.9143 | 568.3646 | 139.7622 | 32.8626 | 21.7315 | 21.0963 | 0 | 0 | 36.5083 | 297.7649 | 484.112 | 941.3209 | 762.9143 | 568.3646 | 139.7622 | 32.8626 | 21.7315 | 21.0963 | 0 | 0 | 36.5083 | 297.7649 | 484.112 | [252 empty] | 1.819e-12 | 4.5475e-13 | 4.5475e-13 | 4.5475e-13 | 4.5475e-13 | 0 | 0 | 0 | 0 | 0 | 0 | 0 | 0 | 0 | 0 | 0 | 0 | 0 | 0 | 0 | 0 | 0 | 0 | 0 | 0 | 0
| AMV4træ | [5 empty] | 7474.9988 | 7507.3209 | 7539.643 | 7571.9651 | 7604.2872 | 7636.6093 | 7603.3918 | 7570.1743 | 7536.9567 | 7503.7392 | 7470.5217 | 6099.6154 | 6099.6154 | 6099.6154 | 6099.6154 | 6099.6154 | 6029.7877 | 5959.9601 | 5890.1324 | 5820.3048 | 5750.4771 | [48 empty] | 634.4855 | 948.8332 | 986.2021 | 887.2291 | 666.1225 | 499.6056 | 307.475 | 0 | 0 | 797.9537 | 973.2604 | 773.8318 | 682.797 | 946.9475 | 987.0682 | 889.535 | 671.6717 | 490.4935 | 278.5979 | 0 | 0 | 804.0433 | 976.602 | 779.5646 | 731.1085 | 945.0619 | 987.9343 | 891.8409 | 677.2209 | 481.3815 | 249.7208 | 0 | 0 | 810.133 | 979.9437 | 785.2975 | 779.42 | 943.1763 | 988.8004 | 894.1468 | 682.7701 | 472.2694 | 220.8438 | 0 | 0 | 816.2227 | 983.2853 | 791.0304 | 827.7315 | 941.2907 | 989.6665 | 896.4527 | 688.3193 | 463.1573 | 191.9667 | 0 | 0 | 822.3124 | 986.6269 | 796.7633 | 876.043 | 939.405 | 990.5326 | 898.7586 | 693.8686 | 454.0452 | 163.0896 | 0 | 0 | 828.402 | 989.9686 | 802.4961 | 852.7353 | 936.9195 | 979.979 | 904.826 | 695.2817 | 441.3381 | 186.3957 | 0 | 0 | 822.4691 | 977.7186 | 805.7288 | 829.4276 | 934.434 | 969.4254 | 910.8933 | 696.6948 | 428.6311 | 209.7018 | 0 | 0 | 816.5361 | 965.4686 | 808.9614 | 806.12 | 931.9485 | 958.8718 | 916.9607 | 698.108 | 415.9241 | 233.0079 | 0 | 0 | 810.6031 | 953.2186 | 812.1941 | 782.8123 | 929.463 | 948.3182 | 923.0281 | 699.5211 | 403.217 | 256.314 | 0 | 0 | 804.6702 | 940.9686 | 815.4267 | 759.5047 | 926.9775 | 937.7645 | 929.0955 | 700.9342 | 390.51 | 279.62 | 0 | 0 | 798.7372 | 928.7186 | 818.6594 | 637.7402 | 616.633 | 684.4777 | 818.0064 | 677.1176 | 310.8258 | 177.848 | 0 | 0 | 759.7663 | 839.7666 | 577.4338 | 637.7402 | 616.633 | 684.4777 | 818.0064 | 677.1176 | 310.8258 | 177.848 | 0 | 0 | 759.7663 | 839.7666 | 577.4338 | 637.7402 | 616.633 | 684.4777 | 818.0064 | 677.1176 | 310.8258 | 177.848 | 0 | 0 | 759.7663 | 839.7666 | 577.4338 | 637.7402 | 616.633 | 684.4777 | 818.0064 | 677.1176 | 310.8258 | 177.848 | 0 | 0 | 759.7663 | 839.7666 | 577.4338 | 637.7402 | 616.633 | 684.4777 | 818.0064 | 677.1176 | 310.8258 | 177.848 | 0 | 0 | 759.7663 | 839.7666 | 577.4338 | 636.2325 | 610.2961 | 678.605 | 809.5897 | 659.3795 | 302.3507 | 172.5174 | 0 | 0 | 742.5584 | 838.1108 | 580.1476 | 634.7249 | 603.9592 | 672.7323 | 801.173 | 641.6415 | 293.8756 | 167.1868 | 0 | 0 | 725.3505 | 836.4549 | 582.8614 | 633.2172 | 597.6224 | 666.8597 | 792.7563 | 623.9034 | 285.4005 | 161.8562 | 0 | 0 | 708.1425 | 834.7991 | 585.5752 | 631.7096 | 591.2855 | 660.987 | 784.3396 | 606.1653 | 276.9255 | 156.5255 | 0 | 0 | 690.9346 | 833.1432 | 588.2889 | 630.2019 | 584.9487 | 655.1144 | 775.9228 | 588.4273 | 268.4504 | 151.1949 | 0 | 0 | 673.7267 | 831.4873 | 591.0027 | 1.0914e-11 | 0 | 0 | 0 | 0 | 9.0949e-13 | 1.819e-12 | 0 | 1.819e-12 | 0 | 9.0949e-13 | 9.0949e-13 | 9.0949e-13 | 0 | 9.0949e-13 | 0 | 0 | 0 | 0 | 0 | 0 | 9.0949e-13 | 9.0949e-13 | 0 | 9.0949e-13 | 0
| AMV4træBP | [5 empty] | 1002.1185 | 925.9492 | 849.7798 | 773.6104 | 697.441 | 621.2716 | 696.6966 | 772.1215 | 847.5464 | 922.9714 | 998.3963 | 2524.5304 | 2524.5304 | 2524.5304 | 2524.5304 | 2524.5304 | 2573.6833 | 2622.8362 | 2671.9891 | 2721.142 | 2770.2949 | [48 empty] | 616.5014 | 65.9786 | 17.9245 | 0 | 0 | 0 | 0 | 0 | 0 | 4.3522 | 47.388 | 249.9739 | 551.764 | 68.5054 | 16.7639 | 0 | 0 | 0 | 0 | 0 | 0 | 3.7139 | 42.9102 | 242.2918 | 487.0266 | 71.0321 | 15.6034 | 0 | 0 | 0 | 0 | 0 | 0 | 3.0756 | 38.4324 | 234.6098 | 422.2892 | 73.5588 | 14.4428 | 0 | 0 | 0 | 0 | 0 | 0 | 2.4373 | 33.9546 | 226.9277 | 357.5518 | 76.0856 | 13.2822 | 0 | 0 | 0 | 0 | 0 | 0 | 1.799 | 29.4768 | 219.2457 | 292.8144 | 78.6123 | 12.1216 | 0 | 0 | 0 | 0 | 0 | 0 | 1.1607 | 24.999 | 211.5636 | 324.0466 | 81.9429 | 26.2634 | 7.677 | 2.4041 | 2.4041 | 0.42426 | 0 | 0 | 2.8882 | 41.414 | 207.2318 | 355.2789 | 85.2735 | 40.4053 | 15.354 | 4.8082 | 4.8082 | 0.84851 | 0 | 0 | 4.6157 | 57.829 | 202.9001 | 386.5112 | 88.604 | 54.5471 | 23.031 | 7.2123 | 7.2123 | 1.2728 | 0 | 0 | 6.3433 | 74.244 | 198.5683 | 417.7434 | 91.9346 | 68.689 | 30.708 | 9.6165 | 9.6165 | 1.697 | 0 | 0 | 8.0708 | 90.659 | 194.2366 | 448.9757 | 95.2652 | 82.8308 | 38.385 | 12.0206 | 12.0206 | 2.1213 | 0 | 0 | 9.7983 | 107.074 | 189.9048 | 612.1401 | 511.1269 | 422.2352 | 175.4258 | 6.4611 | 19.0915 | 0 | 0 | 0 | 38.6331 | 226.2696 | 513.1471 | 612.1401 | 511.1269 | 422.2352 | 175.4258 | 6.4611 | 19.0915 | 0 | 0 | 0 | 38.6331 | 226.2696 | 513.1471 | 612.1401 | 511.1269 | 422.2352 | 175.4258 | 6.4611 | 19.0915 | 0 | 0 | 0 | 38.6331 | 226.2696 | 513.1471 | 612.1401 | 511.1269 | 422.2352 | 175.4258 | 6.4611 | 19.0915 | 0 | 0 | 0 | 38.6331 | 226.2696 | 513.1471 | 612.1401 | 511.1269 | 422.2352 | 175.4258 | 6.4611 | 19.0915 | 0 | 0 | 0 | 38.6331 | 226.2696 | 513.1471 | 614.1603 | 519.6182 | 430.1046 | 176.9868 | 15.4821 | 24.1826 | 1.1313 | 0 | 0 | 54.0183 | 228.4885 | 509.5107 | 616.1806 | 528.1096 | 437.974 | 178.5477 | 24.503 | 29.2736 | 2.2627 | 0 | 0 | 69.4035 | 230.7073 | 505.8742 | 618.2009 | 536.601 | 445.8433 | 180.1086 | 33.524 | 34.3647 | 3.394 | 0 | 0 | 84.7887 | 232.9262 | 502.2377 | 620.2211 | 545.0924 | 453.7127 | 181.6695 | 42.5449 | 39.4558 | 4.5254 | 0 | 0 | 100.1739 | 235.145 | 498.6012 | 622.2414 | 553.5838 | 461.582 | 183.2305 | 51.5659 | 44.5468 | 5.6567 | 0 | 0 | 115.5591 | 237.3639 | 494.9647 | 4.7748e-12 | 0 | 0 | 0 | 0 | 0 | 1.1369e-13 | 1.1369e-13 | 2.2737e-13 | 2.2737e-13 | 0 | 1.1369e-13 | 0 | 1.1369e-13 | 0 | 2.2737e-13 | 4.5475e-13 | 4.5475e-13 | 4.5475e-13 | 4.5475e-13 | 4.5475e-13 | 0 | 0 | 4.5475e-13 | 4.5475e-13 | 4.5475e-13
| HCVgas | 2015: 705.4476; 2016: 705.4476; 2017: 705.4476; 2018: 705.4476; 2019: 705.4476; 2020: 566.3468; 2021: 453.0775; 2022: 339.8081; 2023: 226.5387; 2024: 113.2694; 2025: 0 | 310.2321 | 132.871 | 115.5932 | 15.6579 | 13.1346 | 4.4562 | 6.553 | 9.1768 | 9.0755 | 3.1098 | 9.9806 | 75.6069 | 310.2321 | 132.871 | 115.5932 | 15.6579 | 13.1346 | 4.4562 | 6.553 | 9.1768 | 9.0755 | 3.1098 | 9.9806 | 75.6069 | 310.2321 | 132.871 | 115.5932 | 15.6579 | 13.1346 | 4.4562 | 6.553 | 9.1768 | 9.0755 | 3.1098 | 9.9806 | 75.6069 | 310.2321 | 132.871 | 115.5932 | 15.6579 | 13.1346 | 4.4562 | 6.553 | 9.1768 | 9.0755 | 3.1098 | 9.9806 | 75.6069 | 275.4255 | 120.1994 | 102.1856 | 16.672 | 3.0947 | 0.87673 | 2.8782 | 1.8902 | 2.7937 | 4.4745 | 7.3348 | 28.5214 | 220.3404 | 96.1595 | 81.7485 | 13.3376 | 2.4758 | 0.70139 | 2.3026 | 1.5122 | 2.235 | 3.5796 | 5.8678 | 22.8172 | 165.2553 | 72.1196 | 61.3114 | 10.0032 | 1.8568 | 0.52604 | 1.7269 | 1.1341 | 1.6762 | 2.6847 | 4.4009 | 17.1129 | 110.1702 | 48.0798 | 40.8742 | 6.6688 | 1.2379 | 0.35069 | 1.1513 | 0.75608 | 1.1175 | 1.7898 | 2.9339 | 11.4086 | 55.0851 | 24.0399 | 20.4371 | 3.3344 | 0.61894 | 0.17535 | 0.57564 | 0.37804 | 0.55874 | 0.8949 | 1.467 | 5.7043 | 0 | 0 | 0 | 0 | 0 | 0 | 0 | 0 | 0 | 0 | 0 | 0 | [180 empty] | 3.6948e-13 | 0 | 0 | 0 | 0 | 2.2737e-13 | 0 | 0 | 8.5265e-14 | 5.6843e-14 | 0 | 0 | 0 | 0 | 0 | 0 | 0 | 0 | 0 | 0 | 0 | 0 | 0 | 0 | 0 | 0
| KKV | 1126.6063 | 1126.6063 | 1126.6063 | 1126.6063 | 1126.6063 | 911.3649 | 935.3541 | 959.3432 | 983.3324 | 1007.3215 | 1031.3107 | 1011.2873 | 991.264 | 971.2406 | 951.2172 | 931.1939 | 913.0503 | 913.0503 | 913.0503 | 913.0503 | 913.0503 | 909.0246 | 904.999 | 900.9733 | 896.9477 | 892.922 | 162.9043 | 129.5387 | 154.2748 | 111.3313 | 64.4868 | 32.4248 | 22.1482 | 14.3836 | 34.7966 | 92.7489 | 158.0358 | 149.5325 | 162.9043 | 129.5387 | 154.2748 | 111.3313 | 64.4868 | 32.4248 | 22.1482 | 14.3836 | 34.7966 | 92.7489 | 158.0358 | 149.5325 | 162.9043 | 129.5387 | 154.2748 | 111.3313 | 64.4868 | 32.4248 | 22.1482 | 14.3836 | 34.7966 | 92.7489 | 158.0358 | 149.5325 | 162.9043 | 129.5387 | 154.2748 | 111.3313 | 64.4868 | 32.4248 | 22.1482 | 14.3836 | 34.7966 | 92.7489 | 158.0358 | 149.5325 | 162.9043 | 129.5547 | 132.9571 | 75.9443 | 36.4897 | 4.2212 | 2.2762 | 12.1438 | 41.0101 | 56.604 | 120.4564 | 136.8032 | 162.9043 | 129.47 | 136.6251 | 82.6971 | 37.1415 | 4.0793 | 2.82 | 12.1436 | 41.6945 | 59.8213 | 128.0188 | 137.9386 | 162.9043 | 129.3853 | 140.2931 | 89.4498 | 37.7932 | 3.9375 | 3.3639 | 12.1433 | 42.3789 | 63.0386 | 135.5812 | 139.0739 | 162.9043 | 129.3007 | 143.9612 | 96.2025 | 38.445 | 3.7957 | 3.9077 | 12.1431 | 43.0633 | 66.2559 | 143.1436 | 140.2093 | 162.9043 | 129.216 | 147.6292 | 102.9553 | 39.0968 | 3.6539 | 4.4516 | 12.1429 | 43.7477 | 69.4732 | 150.706 | 141.3447 | 162.9043 | 129.1313 | 151.2973 | 109.708 | 39.7486 | 3.5121 | 4.9954 | 12.1427 | 44.4321 | 72.6905 | 158.2684 | 142.4801 | 162.9043 | 128.9652 | 150.5389 | 106.4884 | 38.4606 | 3.6966 | 3.9963 | 12.1721 | 43.5233 | 70.9955 | 148.9827 | 140.5636 | 162.9043 | 128.7991 | 149.7804 | 103.2687 | 37.1726 | 3.8812 | 2.9972 | 12.2015 | 42.6144 | 69.3005 | 139.6969 | 138.6471 | 162.9043 | 128.6329 | 149.022 | 100.0491 | 35.8847 | 4.0657 | 1.9982 | 12.2309 | 41.7055 | 67.6056 | 130.4112 | 136.7306 | 162.9043 | 128.4668 | 148.2636 | 96.8294 | 34.5967 | 4.2503 | 0.99908 | 12.2603 | 40.7967 | 65.9106 | 121.1254 | 134.8141 | 162.9043 | 128.3007 | 147.5052 | 93.6098 | 33.3087 | 4.4348 | 0 | 12.2896 | 39.8878 | 64.2156 | 111.8397 | 132.8975 | 162.9043 | 129.5547 | 142.4241 | 84.4132 | 32.2186 | 4.7549 | 0 | 12.1188 | 35.5519 | 55.654 | 103.0798 | 150.376 | 162.9043 | 129.5547 | 142.4241 | 84.4132 | 32.2186 | 4.7549 | 0 | 12.1188 | 35.5519 | 55.654 | 103.0798 | 150.376 | 162.9043 | 129.5547 | 142.4241 | 84.4132 | 32.2186 | 4.7549 | 0 | 12.1188 | 35.5519 | 55.654 | 103.0798 | 150.376 | 162.9043 | 129.5547 | 142.4241 | 84.4132 | 32.2186 | 4.7549 | 0 | 12.1188 | 35.5519 | 55.654 | 103.0798 | 150.376 | 162.9043 | 129.5547 | 142.4241 | 84.4132 | 32.2186 | 4.7549 | 0 | 12.1188 | 35.5519 | 55.654 | 103.0798 | 150.376 | 162.9043 | 129.4121 | 141.0171 | 82.4261 | 32.6917 | 4.608 | 0 | 12.1159 | 35.3228 | 55.5518 | 102.9473 | 150.0275 | 162.9043 | 129.2695 | 139.61 | 80.439 | 33.1649 | 4.461 | 0 | 12.113 | 35.0937 | 55.4496 | 102.8148 | 149.6791 | 162.9043 | 129.1269 | 138.203 | 78.4519 | 33.638 | 4.3141 | 0 | 12.1101 | 34.8646 | 55.3474 | 102.6823 | 149.3306 | 162.9043 | 128.9843 | 136.796 | 76.4648 | 34.1112 | 4.1672 | 0 | 12.1072 | 34.6356 | 55.2453 | 102.5499 | 148.9821 | 162.9043 | 128.8417 | 135.389 | 74.4777 | 34.5843 | 4.0203 | 0 | 12.1043 | 34.4065 | 55.1431 | 102.4174 | 148.6336 | 3.0695e-12 | 0 | 0 | 0 | 0 | 1.1369e-13 | 1.1369e-13 | 1.1369e-13 | 0 | 1.1369e-13 | 0 | 2.2737e-13 | 2.2737e-13 | 2.2737e-13 | 4.5475e-13 | 0 | 1.1369e-13 | 1.1369e-13 | 1.1369e-13 | 1.1369e-13 | 1.1369e-13 | 0 | 3.4106e-13 | 3.4106e-13 | 1.1369e-13 | 1.1369e-13
| SPolie | 651.3295 | 651.3295 | 651.3295 | 651.3295 | 651.3295 | 49.5311 | 41.1709 | 32.8107 | 24.4506 | 16.0904 | 7.7302 | 7.717 | 7.7038 | 7.6907 | 7.6775 | 7.6643 | 7.4719 | 7.4719 | 7.4719 | 7.4719 | 7.4719 | 7.4114 | 7.3508 | 7.2903 | 7.2297 | 7.1691 | 232.2927 | 172.8135 | 113.9429 | 14.7285 | 0.11292 | 0 | 0 | 0 | 0.54783 | 0.78015 | 40.0573 | 76.0536 | 232.2927 | 172.8135 | 113.9429 | 14.7285 | 0.11292 | 0 | 0 | 0 | 0.54783 | 0.78015 | 40.0573 | 76.0536 | 232.2927 | 172.8135 | 113.9429 | 14.7285 | 0.11292 | 0 | 0 | 0 | 0.54783 | 0.78015 | 40.0573 | 76.0536 | 232.2927 | 172.8135 | 113.9429 | 14.7285 | 0.11292 | 0 | 0 | 0 | 0.54783 | 0.78015 | 40.0573 | 76.0536 | 18.6702 | 15.5991 | 6.76 | 0.33752 | 0.042166 | 0 | 0 | 0 | 0.54816 | 0 | 1.1097 | 6.4644 | 15.2367 | 13.1927 | 5.6143 | 0.27002 | 0.042165 | 0 | 0 | 0 | 0.54815 | 0 | 0.88776 | 5.3791 | 11.8032 | 10.7864 | 4.4687 | 0.20251 | 0.042164 | 0 | 0 | 0 | 0.54814 | 0 | 0.66582 | 4.2938 | 8.3697 | 8.38 | 3.3231 | 0.13501 | 0.042164 | 0 | 0 | 0 | 0.54813 | 0 | 0.44388 | 3.2085 | 4.9362 | 5.9737 | 2.1775 | 0.067504 | 0.042163 | 0 | 0 | 0 | 0.54812 | 0 | 0.22194 | 2.1233 | 1.5028 | 3.5673 | 1.0319 | 0 | 0.042162 | 0 | 0 | 0 | 0.54811 | 0 | 0 | 1.038 | 1.4835 | 3.5772 | 1.0399 | 0 | 0.042154 | 0 | 0 | 0 | 0.548 | 0 | 0 | 1.0264 | 1.4641 | 3.5871 | 1.0478 | 0 | 0.042146 | 0 | 0 | 0 | 0.54789 | 0 | 0 | 1.0147 | 1.4448 | 3.597 | 1.0558 | 0 | 0.042137 | 0 | 0 | 0 | 0.54779 | 0 | 0 | 1.0031 | 1.4255 | 3.6069 | 1.0638 | 0 | 0.042129 | 0 | 0 | 0 | 0.54768 | 0 | 0 | 0.9915 | 1.4062 | 3.6168 | 1.0717 | 0 | 0.042121 | 0 | 0 | 0 | 0.54757 | 0 | 0 | 0.97988 | 1.2683 | 3.5586 | 1.1302 | 0 | 0.042079 | 0 | 0 | 0 | 0.54703 | 0 | 0 | 0.92574 | 1.2683 | 3.5586 | 1.1302 | 0 | 0.042079 | 0 | 0 | 0 | 0.54703 | 0 | 0 | 0.92574 | 1.2683 | 3.5586 | 1.1302 | 0 | 0.042079 | 0 | 0 | 0 | 0.54703 | 0 | 0 | 0.92574 | 1.2683 | 3.5586 | 1.1302 | 0 | 0.042079 | 0 | 0 | 0 | 0.54703 | 0 | 0 | 0.92574 | 1.2683 | 3.5586 | 1.1302 | 0 | 0.042079 | 0 | 0 | 0 | 0.54703 | 0 | 0 | 0.92574 | 1.2584 | 3.5182 | 1.1202 | 0 | 0.042069 | 0 | 0 | 0 | 0.5469 | 0 | 0 | 0.92552 | 1.2485 | 3.4779 | 1.1103 | 0 | 0.042059 | 0 | 0 | 0 | 0.54677 | 0 | 0 | 0.9253 | 1.2386 | 3.4375 | 1.1003 | 0 | 0.042049 | 0 | 0 | 0 | 0.54664 | 0 | 0 | 0.92508 | 1.2287 | 3.3972 | 1.0904 | 0 | 0.042039 | 0 | 0 | 0 | 0.5465 | 0 | 0 | 0.92485 | 1.2188 | 3.3569 | 1.0804 | 0 | 0.042029 | 0 | 0 | 0 | 0.54637 | 0 | 0 | 0.92463 | 5.0004e-13 | 1.1369e-13 | 1.1369e-13 | 1.1369e-13 | 1.1369e-13 | 7.1054e-15 | 7.1054e-15 | 0 | 7.1054e-15 | 7.1054e-15 | 8.8818e-16 | 1.7764e-15 | 2.6645e-15 | 1.7764e-15 | 2.6645e-15 | 0 | 0 | 0 | 0 | 0 | 0 | 8.8818e-16 | 8.8818e-16 | 1.7764e-15 | 1.7764e-15 | 1.7764e-15
| SPgas | 941.1801 | 941.1801 | 941.1801 | 941.1801 | 941.1801 | 836.9383 | 879.8647 | 922.7911 | 965.7174 | 1008.6438 | 1051.5702 | 964.2901 | 877.0099 | 789.7298 | 702.4496 | 615.1694 | 2541.1358 | 2541.1358 | 2541.1358 | 2541.1358 | 2541.1358 | 2437.9962 | 2334.8566 | 2231.717 | 2128.5774 | 2025.4377 | 408.206 | 116.8173 | 102.8193 | 12.6946 | 36.7843 | 35.4349 | 45.9577 | 27.7422 | 38.0252 | 35.2408 | 29.8664 | 51.5914 | 408.206 | 116.8173 | 102.8193 | 12.6946 | 36.7843 | 35.4349 | 45.9577 | 27.7422 | 38.0252 | 35.2408 | 29.8664 | 51.5914 | 408.206 | 116.8173 | 102.8193 | 12.6946 | 36.7843 | 35.4349 | 45.9577 | 27.7422 | 38.0252 | 35.2408 | 29.8664 | 51.5914 | 408.206 | 116.8173 | 102.8193 | 12.6946 | 36.7843 | 35.4349 | 45.9577 | 27.7422 | 38.0252 | 35.2408 | 29.8664 | 51.5914 | 328.3329 | 153.3806 | 127.2763 | 31.3258 | 12.599 | 8.3421 | 13.9296 | 5.4722 | 6.7876 | 28.8666 | 54.6244 | 66.0012 | 367.267 | 159.8868 | 134.0554 | 32.5495 | 10.5993 | 6.7141 | 12.544 | 4.3778 | 5.4555 | 25.4667 | 53.339 | 67.6095 | 406.2011 | 166.3929 | 140.8345 | 33.7733 | 8.5997 | 5.0861 | 11.1584 | 3.2833 | 4.1234 | 22.0668 | 52.0537 | 69.2179 | 445.1352 | 172.8991 | 147.6136 | 34.997 | 6.6 | 3.4581 | 9.7729 | 2.1889 | 2.7913 | 18.6669 | 50.7683 | 70.8263 | 484.0693 | 179.4052 | 154.3927 | 36.2207 | 4.6003 | 1.8301 | 8.3873 | 1.0944 | 1.4591 | 15.2671 | 49.483 | 72.4346 | 523.0034 | 185.9114 | 161.1717 | 37.4445 | 2.6007 | 0.2021 | 7.0017 | 0 | 0.12702 | 11.8672 | 48.1976 | 74.043 | 472.2367 | 168.2354 | 145.5932 | 35.8755 | 2.7198 | 0.17432 | 5.6165 | 0 | 0.13854 | 12.0525 | 48.6001 | 73.0475 | 421.47 | 150.5595 | 130.0146 | 34.3065 | 2.8389 | 0.14654 | 4.2314 | 0 | 0.15006 | 12.2378 | 49.0025 | 72.0521 | 370.7034 | 132.8836 | 114.4361 | 32.7376 | 2.958 | 0.11876 | 2.8462 | 0 | 0.16159 | 12.4231 | 49.4049 | 71.0566 | 319.9367 | 115.2077 | 98.8575 | 31.1686 | 3.077 | 0.090986 | 1.461 | 0 | 0.17311 | 12.6084 | 49.8073 | 70.0612 | 269.1701 | 97.5317 | 83.2789 | 29.5997 | 3.1961 | 0.063209 | 0.075861 | 0 | 0.18464 | 12.7937 | 50.2097 | 69.0658 | 1277.1338 | 515.8339 | 380.4013 | 30.2469 | 3.8898 | 0.10245 | 0.1047 | 0 | 0.25929 | 13.4364 | 142.8877 | 176.8396 | 1277.1338 | 515.8339 | 380.4013 | 30.2469 | 3.8898 | 0.10245 | 0.1047 | 0 | 0.25929 | 13.4364 | 142.8877 | 176.8396 | 1277.1338 | 515.8339 | 380.4013 | 30.2469 | 3.8898 | 0.10245 | 0.1047 | 0 | 0.25929 | 13.4364 | 142.8877 | 176.8396 | 1277.1338 | 515.8339 | 380.4013 | 30.2469 | 3.8898 | 0.10245 | 0.1047 | 0 | 0.25929 | 13.4364 | 142.8877 | 176.8396 | 1277.1338 | 515.8339 | 380.4013 | 30.2469 | 3.8898 | 0.10245 | 0.1047 | 0 | 0.25929 | 13.4364 | 142.8877 | 176.8396 | 1234.7249 | 491.0609 | 361.9946 | 30.2197 | 3.88 | 0.10184 | 0.10427 | 0 | 0.25816 | 13.4053 | 134.4746 | 167.7719 | 1192.3161 | 466.2879 | 343.5879 | 30.1925 | 3.8701 | 0.10123 | 0.10383 | 0 | 0.25703 | 13.3742 | 126.0615 | 158.7042 | 1149.9072 | 441.5149 | 325.1812 | 30.1654 | 3.8603 | 0.10063 | 0.1034 | 0 | 0.25591 | 13.343 | 117.6484 | 149.6366 | 1107.4984 | 416.7419 | 306.7745 | 30.1382 | 3.8505 | 0.10002 | 0.10297 | 0 | 0.25478 | 13.3119 | 109.2353 | 140.5689 | 1065.0895 | 391.9689 | 288.3679 | 30.1111 | 3.8406 | 0.099415 | 0.10253 | 0 | 0.25365 | 13.2807 | 100.8222 | 131.5012 | 2.6148e-12 | 2.2737e-13 | 2.2737e-13 | 2.2737e-13 | 2.2737e-13 | 0 | 1.1369e-13 | 1.1369e-13 | 0 | 1.1369e-13 | 0 | 3.4106e-13 | 1.1369e-13 | 0 | 2.2737e-13 | 0 | 0 | 0 | 0 | 0 | 0 | 4.5475e-13 | 0 | 0 | 0 | 2.2737e-13
| GeoEl | [10 empty] | 0 | 190.5251 | 381.0502 | 571.5752 | 762.1003 | 952.6254 | 1003.1993 | 1003.1993 | 1003.1993 | 1003.1993 | 1003.1993 | 1015.9133 | 1028.6272 | 1041.3412 | 1054.0551 | 1066.7691 | [48 empty] | 0 | 0 | 0 | 0 | 0 | 0 | 0 | 0 | 0 | 0 | 0 | 0 | [48 empty] | 0 | 0 | 0 | 0 | 0 | 0 | 0 | 0 | 0 | 0 | 0 | 0 | 34.3532 | 35.4217 | 32.3457 | 16.1085 | 2.8506 | 5.8997 | 1.0344 | 0 | 2.2973 | 7.2128 | 30.0256 | 22.9755 | 68.7063 | 70.8434 | 64.6914 | 32.2171 | 5.7013 | 11.7994 | 2.0689 | 0 | 4.5947 | 14.4256 | 60.0512 | 45.9509 | 103.0595 | 106.2651 | 97.0372 | 48.3256 | 8.5519 | 17.6991 | 3.1033 | 0 | 6.892 | 21.6384 | 90.0769 | 68.9264 | 137.4126 | 141.6867 | 129.3829 | 64.4342 | 11.4025 | 23.5987 | 4.1377 | 0 | 9.1893 | 28.8513 | 120.1025 | 91.9019 | 171.7658 | 177.1084 | 161.7286 | 80.5427 | 14.2532 | 29.4984 | 5.1721 | 0 | 11.4867 | 36.0641 | 150.1281 | 114.8773 | 173.3686 | 178.7112 | 155.1534 | 83.023 | 16.5622 | 36.8642 | 2.6713 | 0 | 3.2639 | 43.903 | 164.4399 | 145.2385 | 173.3686 | 178.7112 | 155.1534 | 83.023 | 16.5622 | 36.8642 | 2.6713 | 0 | 3.2639 | 43.903 | 164.4399 | 145.2385 | 173.3686 | 178.7112 | 155.1534 | 83.023 | 16.5622 | 36.8642 | 2.6713 | 0 | 3.2639 | 43.903 | 164.4399 | 145.2385 | 173.3686 | 178.7112 | 155.1534 | 83.023 | 16.5622 | 36.8642 | 2.6713 | 0 | 3.2639 | 43.903 | 164.4399 | 145.2385 | 173.3686 | 178.7112 | 155.1534 | 83.023 | 16.5622 | 36.8642 | 2.6713 | 0 | 3.2639 | 43.903 | 164.4399 | 145.2385 | 173.3686 | 178.7112 | 155.4305 | 83.7501 | 17.3217 | 40.1766 | 6.4646 | 0.036637 | 5.0472 | 48.6179 | 165.264 | 141.7241 | 173.3686 | 178.7112 | 155.7077 | 84.4771 | 18.0813 | 43.4891 | 10.2579 | 0.073273 | 6.8305 | 53.3328 | 166.088 | 138.2097 | 173.3686 | 178.7112 | 155.9849 | 85.2041 | 18.8409 | 46.8015 | 14.0511 | 0.10991 | 8.6138 | 58.0477 | 166.9121 | 134.6953 | 173.3686 | 178.7112 | 156.2621 | 85.9312 | 19.6004 | 50.1139 | 17.8444 | 0.14655 | 10.3971 | 62.7626 | 167.7362 | 131.1809 | 173.3686 | 178.7112 | 156.5393 | 86.6582 | 20.36 | 53.4264 | 21.6377 | 0.18318 | 12.1804 | 67.4775 | 168.5602 | 127.6665 | 9.0949e-13 | 0 | 0 | 0 | 0 | 0 | 0 | 0 | 0 | 0 | 0 | 0 | 0 | 0 | 0 | 0 | 0 | 0 | 0 | 0 | 0 | 0 | 2.2737e-13 | 2.2737e-13 | 2.2737e-13 | 2.2737e-13
| GeoVa | 276.925 | 276.925 | 276.925 | 276.925 | 276.925 | 282.7898 | 280.1094 | 277.4291 | 274.7487 | 272.0684 | 269.3881 | 268.0253 | 266.6626 | 265.2999 | 263.9371 | 262.5744 | 243.081 | 243.081 | 243.081 | 243.081 | 243.081 | 242.1424 | 241.2038 | 240.2653 | 239.3267 | 238.3881 | 30.5036 | 30.3231 | 31.0902 | 28.5181 | 27.9671 | 22.4585 | 21.0965 | 0 | 0.00013626 | 27.5705 | 28.6986 | 28.6986 | 30.5036 | 30.3231 | 31.0902 | 28.5181 | 27.9671 | 22.4585 | 21.0965 | 0 | 0.00013626 | 27.5705 | 28.6986 | 28.6986 | 30.5036 | 30.3231 | 31.0902 | 28.5181 | 27.9671 | 22.4585 | 21.0965 | 0 | 0.00013626 | 27.5705 | 28.6986 | 28.6986 | 30.5036 | 30.3231 | 31.0902 | 28.5181 | 27.9671 | 22.4585 | 21.0965 | 0 | 0.00013626 | 27.5705 | 28.6986 | 28.6986 | 30.5036 | 30.3231 | 31.0902 | 26.3071 | 28.6535 | 27.4803 | 22.0655 | 0 | 0 | 28.9694 | 28.6986 | 28.6986 | 30.5036 | 30.3231 | 30.9909 | 26.1898 | 28.5001 | 27.2727 | 20.3237 | 0 | 0 | 28.7438 | 28.5903 | 28.6716 | 30.5036 | 30.3231 | 30.8916 | 26.0724 | 28.3467 | 27.0652 | 18.5819 | 0 | 0 | 28.5181 | 28.482 | 28.6445 | 30.5036 | 30.3231 | 30.7924 | 25.9551 | 28.1932 | 26.8576 | 16.8401 | 0 | 0 | 28.2925 | 28.3737 | 28.6174 | 30.5036 | 30.3231 | 30.6931 | 25.8378 | 28.0398 | 26.65 | 15.0984 | 0 | 0 | 28.0669 | 28.2654 | 28.5903 | 30.5036 | 30.3231 | 30.5938 | 25.7205 | 27.8864 | 26.4424 | 13.3566 | 0 | 0 | 27.8413 | 28.1571 | 28.5633 | 30.5036 | 30.3231 | 30.5938 | 25.7205 | 27.8142 | 25.179 | 13.8981 | 0 | 0 | 27.5705 | 28.0759 | 28.3467 | 30.5036 | 30.3231 | 30.5938 | 25.7205 | 27.742 | 23.9155 | 14.4396 | 0 | 0 | 27.2998 | 27.9947 | 28.1301 | 30.5036 | 30.3231 | 30.5938 | 25.7205 | 27.6698 | 22.6521 | 14.981 | 0 | 0 | 27.0291 | 27.9135 | 27.9135 | 30.5036 | 30.3231 | 30.5938 | 25.7205 | 27.5976 | 21.3886 | 15.5225 | 0 | 0 | 26.7583 | 27.8323 | 27.6969 | 30.5036 | 30.3231 | 30.5938 | 25.7205 | 27.5254 | 20.1251 | 16.064 | 0 | 0 | 26.4876 | 27.751 | 27.4803 | 29.6913 | 29.8718 | 28.9694 | 25.7205 | 25.9461 | 14.7103 | 9.837 | 0 | 0 | 26.4876 | 26.5327 | 25.3144 | 29.6913 | 29.8718 | 28.9694 | 25.7205 | 25.9461 | 14.7103 | 9.837 | 0 | 0 | 26.4876 | 26.5327 | 25.3144 | 29.6913 | 29.8718 | 28.9694 | 25.7205 | 25.9461 | 14.7103 | 9.837 | 0 | 0 | 26.4876 | 26.5327 | 25.3144 | 29.6913 | 29.8718 | 28.9694 | 25.7205 | 25.9461 | 14.7103 | 9.837 | 0 | 0 | 26.4876 | 26.5327 | 25.3144 | 29.6913 | 29.8718 | 28.9694 | 25.7205 | 25.9461 | 14.7103 | 9.837 | 0 | 0 | 26.4876 | 26.5327 | 25.3144 | 29.6913 | 29.8718 | 28.9694 | 25.7205 | 25.8288 | 14.4666 | 9.4128 | 0 | 0 | 26.3341 | 26.5327 | 25.3144 | 29.6913 | 29.8718 | 28.9694 | 25.7205 | 25.7114 | 14.223 | 8.9886 | 0 | 0 | 26.1807 | 26.5327 | 25.3144 | 29.6913 | 29.8718 | 28.9694 | 25.7205 | 25.5941 | 13.9793 | 8.5645 | 0 | 0 | 26.0273 | 26.5327 | 25.3144 | 29.6913 | 29.8718 | 28.9694 | 25.7205 | 25.4768 | 13.7356 | 8.1403 | 0 | 0 | 25.8739 | 26.5327 | 25.3144 | 29.6913 | 29.8718 | 28.9694 | 25.7205 | 25.3595 | 13.492 | 7.7161 | 0 | 0 | 25.7205 | 26.5327 | 25.3144 | 5.4001e-13 | 0 | 0 | 0 | 0 | 5.6843e-14 | 0 | 5.6843e-14 | 5.6843e-14 | 5.6843e-14 | 0 | 5.6843e-14 | 0 | 0 | 5.6843e-14 | 5.6843e-14 | 0 | 0 | 0 | 0 | 0 | 0 | 2.8422e-14 | 5.6843e-14 | 5.6843e-14 | 0
| VP | 78.0039 | 78.0039 | 78.0039 | 78.0039 | 78.0039 | 93.0232 | 96.7497 | 100.4762 | 104.2028 | 107.9293 | 111.6559 | 111.8056 | 111.9553 | 112.105 | 112.2548 | 112.4045 | 125.2477 | 125.2477 | 125.2477 | 125.2477 | 125.2477 | 127.4686 | 129.6895 | 131.9104 | 134.1313 | 136.3522 | 12.057 | 10.8658 | 10.671 | 5.126 | 1.6064 | 4.0792 | 3.6073 | 0.036099 | 0 | 6.7615 | 11.4975 | 11.696 | 12.057 | 10.8658 | 10.671 | 5.126 | 1.6064 | 4.0792 | 3.6073 | 0.036099 | 0 | 6.7615 | 11.4975 | 11.696 | 12.057 | 10.8658 | 10.671 | 5.126 | 1.6064 | 4.0792 | 3.6073 | 0.036099 | 0 | 6.7615 | 11.4975 | 11.696 | 12.057 | 10.8658 | 10.671 | 5.126 | 1.6064 | 4.0792 | 3.6073 | 0.036099 | 0 | 6.7615 | 11.4975 | 11.696 | 25.1248 | 18.2488 | 14.6902 | 4.6026 | 1.2996 | 0 | 1.083 | 0 | 1.3718 | 2.3825 | 9.8685 | 14.3514 | 24.9804 | 18.8479 | 15.5642 | 5.1288 | 1.5879 | 0 | 0.86637 | 0 | 1.0974 | 2.5106 | 11.6058 | 14.5603 | 24.836 | 19.4469 | 16.4382 | 5.6549 | 1.8762 | 0 | 0.64978 | 0 | 0.82305 | 2.6387 | 13.343 | 14.7693 | 24.6916 | 20.046 | 17.3122 | 6.181 | 2.1646 | 0 | 0.43319 | 0 | 0.5487 | 2.7668 | 15.0803 | 14.9783 | 24.5473 | 20.6451 | 18.1862 | 6.7072 | 2.4529 | 0 | 0.21659 | 0 | 0.27435 | 2.8949 | 16.8176 | 15.1872 | 24.4029 | 21.2442 | 19.0602 | 7.2333 | 2.7412 | 0 | 0 | 0 | 0 | 3.023 | 18.5548 | 15.3962 | 23.8036 | 20.8616 | 19.237 | 8.3858 | 2.6623 | 0.23464 | 0.11913 | 0.021659 | 0.22742 | 3.5588 | 17.8535 | 14.8403 | 23.2044 | 20.4789 | 19.4137 | 9.5382 | 2.5833 | 0.46929 | 0.23825 | 0.043319 | 0.45485 | 4.0947 | 17.1521 | 14.2843 | 22.6051 | 20.0963 | 19.5904 | 10.6907 | 2.5043 | 0.70393 | 0.35738 | 0.064978 | 0.68227 | 4.6305 | 16.4508 | 13.7284 | 22.0059 | 19.7136 | 19.7672 | 11.8431 | 2.4254 | 0.93857 | 0.47651 | 0.086637 | 0.90969 | 5.1663 | 15.7494 | 13.1725 | 21.4066 | 19.331 | 19.9439 | 12.9956 | 2.3464 | 1.1732 | 0.59563 | 0.1083 | 1.1371 | 5.7021 | 15.0481 | 12.6166 | 25.197 | 21.9842 | 19.6116 | 12.9054 | 3.2753 | 2.4908 | 0.21659 | 0 | 0 | 5.2367 | 19.6559 | 14.6742 | 25.197 | 21.9842 | 19.6116 | 12.9054 | 3.2753 | 2.4908 | 0.21659 | 0 | 0 | 5.2367 | 19.6559 | 14.6742 | 25.197 | 21.9842 | 19.6116 | 12.9054 | 3.2753 | 2.4908 | 0.21659 | 0 | 0 | 5.2367 | 19.6559 | 14.6742 | 25.197 | 21.9842 | 19.6116 | 12.9054 | 3.2753 | 2.4908 | 0.21659 | 0 | 0 | 5.2367 | 19.6559 | 14.6742 | 25.197 | 21.9842 | 19.6116 | 12.9054 | 3.2753 | 2.4908 | 0.21659 | 0 | 0 | 5.2367 | 19.6559 | 14.6742 | 25.197 | 21.9842 | 19.4869 | 12.9126 | 3.6779 | 2.8718 | 0.42597 | 0 | 0.039709 | 6.4022 | 20.0487 | 14.4215 | 25.197 | 21.9842 | 19.3622 | 12.9198 | 4.0806 | 3.2528 | 0.63534 | 0 | 0.079418 | 7.5677 | 20.4415 | 14.1688 | 25.197 | 21.9842 | 19.2375 | 12.927 | 4.4832 | 3.6338 | 0.84471 | 0 | 0.11913 | 8.7333 | 20.8344 | 13.9161 | 25.197 | 21.9842 | 19.1127 | 12.9342 | 4.8859 | 4.0148 | 1.0541 | 0 | 0.15884 | 9.8988 | 21.2272 | 13.6634 | 25.197 | 21.9842 | 18.988 | 12.9415 | 5.2885 | 4.3958 | 1.2635 | 0 | 0.19854 | 11.0643 | 21.6201 | 13.4107 | 2.8422e-13 | 0 | 0 | 0 | 0 | 1.4211e-14 | 1.4211e-14 | 1.4211e-14 | 1.4211e-14 | 4.2633e-14 | 0 | 1.4211e-14 | 0 | 1.4211e-14 | 1.4211e-14 | 1.4211e-14 | 1.4211e-14 | 1.4211e-14 | 1.4211e-14 | 1.4211e-14 | 1.4211e-14 | 0 | 0 | 2.8422e-14 | 2.8422e-14 | 0
| Sol | [5 empty] | 30.4002 | 45.4003 | 60.4004 | 75.4006 | 90.4007 | 105.4008 | 135.4007 | 165.4006 | 195.4004 | 225.4003 | 255.4002 | 505.4004 | 505.4004 | 505.4004 | 505.4004 | 505.4004 | 505.4004 | 505.4004 | 505.4004 | 505.4004 | 505.4004 | 0 | 0 | 0 | 0 | 0 | 0 | 0 | 0 | 0 | 0 | 0 | 0 | 0 | 0 | 0 | 0 | 0 | 0 | 0 | 0 | 0 | 0 | 0 | 0 | [24 empty] | 0.41993 | 1.2008 | 2.7764 | 3.3771 | 4.414 | 4.8115 | 3.9019 | 4.088 | 3.2453 | 1.4734 | 0.47098 | 0.22088 | 0.62713 | 1.7934 | 4.1463 | 5.0434 | 6.592 | 7.1856 | 5.8272 | 6.1051 | 4.8466 | 2.2004 | 0.70337 | 0.32986 | 0.83434 | 2.3859 | 5.5162 | 6.7098 | 8.77 | 9.5596 | 7.7525 | 8.1222 | 6.4479 | 2.9274 | 0.93576 | 0.43884 | 1.0415 | 2.9784 | 6.8861 | 8.3761 | 10.948 | 11.9337 | 9.6778 | 10.1393 | 8.0492 | 3.6544 | 1.1681 | 0.54783 | 1.2487 | 3.5709 | 8.2561 | 10.0424 | 13.126 | 14.3078 | 11.6031 | 12.1564 | 9.6505 | 4.3814 | 1.4005 | 0.65681 | 1.4559 | 4.1634 | 9.626 | 11.7088 | 15.3039 | 16.6819 | 13.5284 | 14.1735 | 11.2518 | 5.1084 | 1.6329 | 0.7658 | 1.8703 | 5.3485 | 12.3658 | 15.0414 | 19.6598 | 21.43 | 17.379 | 18.2076 | 14.4543 | 6.5624 | 2.0977 | 0.98377 | 2.2847 | 6.5335 | 15.1056 | 18.374 | 24.0158 | 26.1781 | 21.2295 | 22.2418 | 17.6569 | 8.0164 | 2.5625 | 1.2017 | 2.6991 | 7.7185 | 17.8454 | 21.7066 | 28.3717 | 30.9262 | 25.0801 | 26.2759 | 20.8594 | 9.4705 | 3.0272 | 1.4197 | 3.1135 | 8.9036 | 20.5852 | 25.0393 | 32.7276 | 35.6743 | 28.9306 | 30.3101 | 24.062 | 10.9245 | 3.492 | 1.6377 | 3.528 | 10.0886 | 23.3251 | 28.3719 | 37.0835 | 40.4224 | 32.7812 | 34.3442 | 27.2645 | 12.3785 | 3.9568 | 1.8556 | 6.9813 | 19.9639 | 46.1569 | 56.1439 | 73.3829 | 79.9902 | 64.8693 | 67.9623 | 53.9526 | 24.4952 | 7.8299 | 3.672 | 6.9813 | 19.9639 | 46.1569 | 56.1439 | 73.3829 | 79.9902 | 64.8693 | 67.9623 | 53.9526 | 24.4952 | 7.8299 | 3.672 | 6.9813 | 19.9639 | 46.1569 | 56.1439 | 73.3829 | 79.9902 | 64.8693 | 67.9623 | 53.9526 | 24.4952 | 7.8299 | 3.672 | 6.9813 | 19.9639 | 46.1569 | 56.1439 | 73.3829 | 79.9902 | 64.8693 | 67.9623 | 53.9526 | 24.4952 | 7.8299 | 3.672 | 6.9813 | 19.9639 | 46.1569 | 56.1439 | 73.3829 | 79.9902 | 64.8693 | 67.9623 | 53.9526 | 24.4952 | 7.8299 | 3.672 | 6.9813 | 19.9639 | 46.1569 | 56.1439 | 73.3829 | 79.9902 | 64.8693 | 67.9623 | 53.9526 | 24.4952 | 7.8299 | 3.672 | 6.9813 | 19.9639 | 46.1569 | 56.1439 | 73.3829 | 79.9902 | 64.8693 | 67.9623 | 53.9526 | 24.4952 | 7.8299 | 3.672 | 6.9813 | 19.9639 | 46.1569 | 56.1439 | 73.3829 | 79.9902 | 64.8693 | 67.9623 | 53.9526 | 24.4952 | 7.8299 | 3.672 | 6.9813 | 19.9639 | 46.1569 | 56.1439 | 73.3829 | 79.9902 | 64.8693 | 67.9623 | 53.9526 | 24.4952 | 7.8299 | 3.672 | 6.9813 | 19.9639 | 46.1569 | 56.1439 | 73.3829 | 79.9902 | 64.8693 | 67.9623 | 53.9526 | 24.4952 | 7.8299 | 3.672 | 1.2434e-13 | 0 | 0 | 0 | 0 | 3.5527e-15 | 0 | 7.1054e-15 | 1.4211e-14 | 1.4211e-14 | 0 | 0 | 2.8422e-14 | 0 | 2.8422e-14 | 2.8422e-14 | 0 | 0 | 0 | 0 | 0 | 0 | 0 | 0 | 0 | 0
| Total uden affald | 23476.0776 | 23476.0776 | 23476.0776 | 23476.0776 | 23476.0776 | 23654.6489 | 23375.935 | 23097.2211 | 22818.5072 | 22539.7933 | 22261.0794 | 22252.745 | 22244.4107 | 22236.0763 | 22227.7419 | 22219.4075 | 21261.7236 | 21261.7236 | 21261.7236 | 21261.7236 | 21261.7236 | 21081.7497 | 20901.7758 | 20721.8019 | 20541.828 | 20361.8541 | 4743.278 | 3665.8415 | 3478.5271 | 1901.8521 | 1054.8343 | 606.7626 | 304.0094 | 55.2321 | 365.1805 | 1444.785 | 2647.0467 | 3208.7284 | 4743.278 | 3665.8415 | 3478.5271 | 1901.8521 | 1054.8343 | 606.7626 | 304.0094 | 55.2321 | 365.1805 | 1444.785 | 2647.0467 | 3208.7284 | 4743.278 | 3665.8415 | 3478.5271 | 1901.8521 | 1054.8343 | 606.7626 | 304.0094 | 55.2321 | 365.1805 | 1444.785 | 2647.0467 | 3208.7284 | 4743.278 | 3665.8415 | 3478.5271 | 1901.8521 | 1054.8343 | 606.7626 | 304.0094 | 55.2321 | 365.1805 | 1444.785 | 2647.0467 | 3208.7284 | 4756.1583 | 3682.57 | 3491.8431 | 1921.2847 | 1089.5141 | 622.6941 | 353.6094 | 23.5941 | 365.0649 | 1475.8657 | 2651.9717 | 3220.4787 | 4711.0154 | 3647.3057 | 3456.7654 | 1899.3155 | 1069.5959 | 613.6421 | 334.9734 | 24.1385 | 354.456 | 1454.8329 | 2624.0188 | 3185.8752 | 4665.8726 | 3612.0413 | 3421.6877 | 1877.3463 | 1049.6777 | 604.5901 | 316.3374 | 24.683 | 343.8471 | 1433.8002 | 2596.0659 | 3151.2717 | 4620.7298 | 3576.777 | 3386.6101 | 1855.377 | 1029.7595 | 595.5381 | 297.7013 | 25.2274 | 333.2382 | 1412.7674 | 2568.113 | 3116.6683 | 4575.5869 | 3541.5127 | 3351.5324 | 1833.4078 | 1009.8413 | 586.4861 | 279.0653 | 25.7718 | 322.6294 | 1391.7347 | 2540.1601 | 3082.0648 | 4530.4441 | 3506.2483 | 3316.4547 | 1811.4386 | 989.923 | 577.4341 | 260.4293 | 26.3162 | 312.0205 | 1370.7019 | 2512.2073 | 3047.4613 | 4516.7289 | 3493.5622 | 3308.9502 | 1813.3752 | 998.6668 | 573.4053 | 275.6295 | 30.4014 | 310.1534 | 1378.2052 | 2513.4395 | 3040.2275 | 4503.0136 | 3480.8761 | 3301.4456 | 1815.3119 | 1007.4106 | 569.3765 | 290.8296 | 34.4866 | 308.2862 | 1385.7085 | 2514.6717 | 3032.9936 | 4489.2984 | 3468.19 | 3293.9411 | 1817.2485 | 1016.1545 | 565.3477 | 306.0298 | 38.5718 | 306.4191 | 1393.2118 | 2515.9039 | 3025.7597 | 4475.5831 | 3455.5039 | 3286.4365 | 1819.1852 | 1024.8983 | 561.3189 | 321.23 | 42.657 | 304.552 | 1400.715 | 2517.1361 | 3018.5258 | 4461.8679 | 3442.8179 | 3278.932 | 1821.1218 | 1033.6421 | 557.2901 | 336.4301 | 46.7422 | 302.6849 | 1408.2183 | 2518.3684 | 3011.292 | 4295.2744 | 3321.8887 | 3135.0114 | 1737.8898 | 998.5829 | 492.9845 | 295.552 | 80.0811 | 267.6851 | 1336.4793 | 2383.3849 | 2916.9094 | 4295.2744 | 3321.8887 | 3135.0114 | 1737.8898 | 998.5829 | 492.9845 | 295.552 | 80.0811 | 267.6851 | 1336.4793 | 2383.3849 | 2916.9094 | 4295.2744 | 3321.8887 | 3135.0114 | 1737.8898 | 998.5829 | 492.9845 | 295.552 | 80.0811 | 267.6851 | 1336.4793 | 2383.3849 | 2916.9094 | 4295.2744 | 3321.8887 | 3135.0114 | 1737.8898 | 998.5829 | 492.9845 | 295.552 | 80.0811 | 267.6851 | 1336.4793 | 2383.3849 | 2916.9094 | 4295.2744 | 3321.8887 | 3135.0114 | 1737.8898 | 998.5829 | 492.9845 | 295.552 | 80.0811 | 267.6851 | 1336.4793 | 2383.3849 | 2916.9094 | 4259.4487 | 3294.3953 | 3107.015 | 1719.9543 | 988.9285 | 495.2968 | 296.3194 | 80.1148 | 267.0662 | 1322.2938 | 2359.8854 | 2891.0313 | 4223.623 | 3266.9019 | 3079.0186 | 1702.0188 | 979.2742 | 497.6091 | 297.0868 | 80.1486 | 266.4473 | 1308.1083 | 2336.386 | 2865.1532 | 4187.7973 | 3239.4085 | 3051.0222 | 1684.0832 | 969.6198 | 499.9214 | 297.8542 | 80.1823 | 265.8284 | 1293.9229 | 2312.8866 | 2839.2751 | 4151.9716 | 3211.9151 | 3023.0258 | 1666.1477 | 959.9654 | 502.2337 | 298.6216 | 80.216 | 265.2095 | 1279.7374 | 2289.3871 | 2813.3969 | 4116.1459 | 3184.4217 | 2995.0293 | 1648.2122 | 950.3111 | 504.546 | 299.389 | 80.2497 | 264.5907 | 1265.552 | 2265.8877 | 2787.5188 | 9.8225e-11 | 3.638e-12 | 3.638e-12 | 3.638e-12 | 3.638e-12 | 0 | 3.638e-12 | 0 | 7.276e-12 | 3.638e-12 | 0 | 3.638e-12 | 3.638e-12 | 7.276e-12 | 0 | 3.638e-12 | 7.276e-12 | 7.276e-12 | 7.276e-12 | 7.276e-12 | 7.276e-12 | 3.638e-12 | 0 | 7.276e-12 | 3.638e-12 | 0
| Affald | 11503.0356 | 11503.0356 | 11503.0356 | 11503.0356 | 11503.0356 | 11453.922 | 11459.4675 | 11465.0131 | 11470.5586 | 11476.1041 | 11481.6497 | 11276.4623 | 11071.275 | 10866.0876 | 10660.9002 | 10455.7129 | 10400.4871 | 10400.4871 | 10400.4871 | 10400.4871 | 10400.4871 | 10365.1553 | 10329.8235 | 10294.4916 | 10259.1598 | 10223.828 | 1082.4115 | 919.4101 | 1071.8677 | 1027.4168 | 873.2518 | 711.5542 | 904.247 | 848.3301 | 928.598 | 1040.8767 | 1047.6506 | 1047.421 | 1082.4115 | 919.4101 | 1071.8677 | 1027.4168 | 873.2518 | 711.5542 | 904.247 | 848.3301 | 928.598 | 1040.8767 | 1047.6506 | 1047.421 | 1082.4115 | 919.4101 | 1071.8677 | 1027.4168 | 873.2518 | 711.5542 | 904.247 | 848.3301 | 928.598 | 1040.8767 | 1047.6506 | 1047.421 | 1082.4115 | 919.4101 | 1071.8677 | 1027.4168 | 873.2518 | 711.5542 | 904.247 | 848.3301 | 928.598 | 1040.8767 | 1047.6506 | 1047.421 | 1083.1804 | 919.4101 | 1071.8677 | 1020.7382 | 854.9073 | 694.2799 | 860.9991 | 888.1723 | 935.95 | 1026.5771 | 1047.6506 | 1050.1891 | 1083.1497 | 919.4101 | 1071.8677 | 1020.7311 | 854.6328 | 696.6084 | 868.9298 | 880.7181 | 936.581 | 1028.7881 | 1047.6506 | 1050.4 | 1083.1189 | 919.4101 | 1071.8677 | 1020.7239 | 854.3582 | 698.9369 | 876.8605 | 873.2639 | 937.2121 | 1030.9991 | 1047.6506 | 1050.611 | 1083.0882 | 919.4101 | 1071.8677 | 1020.7167 | 854.0837 | 701.2654 | 884.7913 | 865.8097 | 937.8432 | 1033.2101 | 1047.6506 | 1050.8219 | 1083.0574 | 919.4101 | 1071.8677 | 1020.7096 | 853.8091 | 703.5939 | 892.722 | 858.3554 | 938.4742 | 1035.4211 | 1047.6506 | 1051.0329 | 1083.0267 | 919.4101 | 1071.8677 | 1020.7024 | 853.5346 | 705.9224 | 900.6527 | 850.9012 | 939.1053 | 1037.6322 | 1047.6506 | 1051.2438 | 1062.8909 | 902.6367 | 1052.1199 | 1000.6184 | 831.335 | 705.0363 | 875.8598 | 841.524 | 932.74 | 1015.5782 | 1026.939 | 1029.1842 | 1042.7551 | 885.8633 | 1032.3722 | 980.5344 | 809.1354 | 704.1501 | 851.067 | 832.1467 | 926.3746 | 993.5242 | 1006.2275 | 1007.1246 | 1022.6193 | 869.0899 | 1012.6244 | 960.4503 | 786.9358 | 703.264 | 826.2741 | 822.7695 | 920.0092 | 971.4702 | 985.5159 | 985.065 | 1002.4835 | 852.3165 | 992.8767 | 940.3663 | 764.7362 | 702.3778 | 801.4813 | 813.3922 | 913.6439 | 949.4162 | 964.8043 | 963.0054 | 982.3477 | 835.5431 | 973.1289 | 920.2823 | 742.5366 | 701.4917 | 776.6885 | 804.015 | 907.2785 | 927.3622 | 944.0928 | 940.9458 | 980.9636 | 833.6977 | 970.0533 | 926.8162 | 741.5998 | 711.4153 | 779.3876 | 739.7096 | 903.7444 | 929.3042 | 942.4012 | 941.3944 | 980.9636 | 833.6977 | 970.0533 | 926.8162 | 741.5998 | 711.4153 | 779.3876 | 739.7096 | 903.7444 | 929.3042 | 942.4012 | 941.3944 | 980.9636 | 833.6977 | 970.0533 | 926.8162 | 741.5998 | 711.4153 | 779.3876 | 739.7096 | 903.7444 | 929.3042 | 942.4012 | 941.3944 | 980.9636 | 833.6977 | 970.0533 | 926.8162 | 741.5998 | 711.4153 | 779.3876 | 739.7096 | 903.7444 | 929.3042 | 942.4012 | 941.3944 | 980.9636 | 833.6977 | 970.0533 | 926.8162 | 741.5998 | 711.4153 | 779.3876 | 739.7096 | 903.7444 | 929.3042 | 942.4012 | 941.3944 | 980.9636 | 833.7592 | 970.7299 | 925.7853 | 736.7996 | 703.2604 | 771.8752 | 733.5217 | 895.6792 | 928.8624 | 942.4627 | 941.456 | 980.9636 | 833.8207 | 971.4065 | 924.7544 | 731.9994 | 695.1056 | 764.3629 | 727.3338 | 887.6141 | 928.4206 | 942.5242 | 941.5175 | 980.9636 | 833.8822 | 972.0832 | 923.7236 | 727.1992 | 686.9507 | 756.8506 | 721.1459 | 879.549 | 927.9788 | 942.5857 | 941.579 | 980.9636 | 833.9437 | 972.7598 | 922.6927 | 722.3991 | 678.7959 | 749.3383 | 714.9581 | 871.4839 | 927.537 | 942.6472 | 941.6405 | 980.9636 | 834.0052 | 973.4365 | 921.6618 | 717.5989 | 670.641 | 741.826 | 708.7702 | 863.4188 | 927.0952 | 942.7087 | 941.702 | 3.2742e-11 | 1.819e-12 | 1.819e-12 | 1.819e-12 | 1.819e-12 | 0 | 1.819e-12 | 0 | 1.819e-12 | 1.819e-12 | 1.819e-12 | 1.819e-12 | 0 | 0 | 1.819e-12 | 1.819e-12 | 1.819e-12 | 1.819e-12 | 1.819e-12 | 1.819e-12 | 1.819e-12 | 0 | 0 | 1.819e-12 | 0 | 1.819e-12
| Total med affald | 34979.1132 | 34979.1132 | 34979.1132 | 34979.1132 | 34979.1132 | 35108.5709 | 34835.4025 | 34562.2342 | 34289.0658 | 34015.8975 | 33742.7291 | 33529.2074 | 33315.6856 | 33102.1639 | 32888.6421 | 32675.1204 | 31662.2107 | 31662.2107 | 31662.2107 | 31662.2107 | 31662.2107 | 31446.9049 | 31231.5992 | 31016.2935 | 30800.9877 | 30585.682 | 5825.6896 | 4585.2516 | 4550.3948 | 2929.2689 | 1928.0862 | 1318.3168 | 1208.2564 | 903.5621 | 1293.7785 | 2485.6617 | 3694.6973 | 4256.1494 | 5825.6896 | 4585.2516 | 4550.3948 | 2929.2689 | 1928.0862 | 1318.3168 | 1208.2564 | 903.5621 | 1293.7785 | 2485.6617 | 3694.6973 | 4256.1494 | 5825.6896 | 4585.2516 | 4550.3948 | 2929.2689 | 1928.0862 | 1318.3168 | 1208.2564 | 903.5621 | 1293.7785 | 2485.6617 | 3694.6973 | 4256.1494 | 5825.6896 | 4585.2516 | 4550.3948 | 2929.2689 | 1928.0862 | 1318.3168 | 1208.2564 | 903.5621 | 1293.7785 | 2485.6617 | 3694.6973 | 4256.1494 | 5839.3387 | 4601.9801 | 4563.7108 | 2942.0229 | 1944.4215 | 1316.9741 | 1214.6086 | 911.7665 | 1301.0148 | 2502.4428 | 3699.6223 | 4270.6678 | 5794.1651 | 4566.7158 | 4528.6331 | 2920.0466 | 1924.2287 | 1310.2506 | 1203.9032 | 904.8567 | 1291.037 | 2483.621 | 3671.6694 | 4236.2753 | 5748.9915 | 4531.4515 | 4493.5554 | 2898.0702 | 1904.0359 | 1303.5271 | 1193.1979 | 897.9468 | 1281.0592 | 2464.7993 | 3643.7165 | 4201.8827 | 5703.818 | 4496.1871 | 4458.4778 | 2876.0938 | 1883.8431 | 1296.8036 | 1182.4926 | 891.037 | 1271.0814 | 2445.9776 | 3615.7636 | 4167.4902 | 5658.6444 | 4460.9228 | 4423.4001 | 2854.1174 | 1863.6504 | 1290.0801 | 1171.7873 | 884.1272 | 1261.1036 | 2427.1558 | 3587.8108 | 4133.0977 | 5613.4708 | 4425.6585 | 4388.3224 | 2832.141 | 1843.4576 | 1283.3566 | 1161.0819 | 877.2174 | 1251.1258 | 2408.3341 | 3559.8579 | 4098.7052 | 5579.6197 | 4396.199 | 4361.0701 | 2813.9936 | 1830.0018 | 1278.4416 | 1151.4893 | 871.9253 | 1242.8933 | 2393.7834 | 3540.3785 | 4069.4117 | 5545.7687 | 4366.7394 | 4333.8178 | 2795.8463 | 1816.546 | 1273.5266 | 1141.8966 | 866.6333 | 1234.6609 | 2379.2327 | 3520.8992 | 4040.1182 | 5511.9176 | 4337.2799 | 4306.5655 | 2777.6989 | 1803.0902 | 1268.6117 | 1132.3039 | 861.3412 | 1226.4284 | 2364.6819 | 3501.4198 | 4010.8247 | 5478.0666 | 4307.8204 | 4279.3132 | 2759.5515 | 1789.6344 | 1263.6967 | 1122.7113 | 856.0492 | 1218.1959 | 2350.1312 | 3481.9405 | 3981.5313 | 5444.2155 | 4278.3609 | 4252.0609 | 2741.4041 | 1776.1786 | 1258.7817 | 1113.1186 | 850.7571 | 1209.9634 | 2335.5805 | 3462.4611 | 3952.2378 | 5276.238 | 4155.5864 | 4105.0647 | 2664.706 | 1740.1827 | 1204.3998 | 1074.9396 | 819.7907 | 1171.4295 | 2265.7835 | 3325.7861 | 3858.3039 | 5276.238 | 4155.5864 | 4105.0647 | 2664.706 | 1740.1827 | 1204.3998 | 1074.9396 | 819.7907 | 1171.4295 | 2265.7835 | 3325.7861 | 3858.3039 | 5276.238 | 4155.5864 | 4105.0647 | 2664.706 | 1740.1827 | 1204.3998 | 1074.9396 | 819.7907 | 1171.4295 | 2265.7835 | 3325.7861 | 3858.3039 | 5276.238 | 4155.5864 | 4105.0647 | 2664.706 | 1740.1827 | 1204.3998 | 1074.9396 | 819.7907 | 1171.4295 | 2265.7835 | 3325.7861 | 3858.3039 | 5276.238 | 4155.5864 | 4105.0647 | 2664.706 | 1740.1827 | 1204.3998 | 1074.9396 | 819.7907 | 1171.4295 | 2265.7835 | 3325.7861 | 3858.3039 | 5240.4123 | 4128.1545 | 4077.7449 | 2645.7396 | 1725.7281 | 1198.5572 | 1068.1946 | 813.6365 | 1162.7455 | 2251.1562 | 3302.3481 | 3832.4872 | 5204.5866 | 4100.7226 | 4050.4251 | 2626.7732 | 1711.2736 | 1192.7147 | 1061.4497 | 807.4824 | 1154.0615 | 2236.5289 | 3278.9102 | 3806.6706 | 5168.7609 | 4073.2908 | 4023.1054 | 2607.8068 | 1696.8191 | 1186.8721 | 1054.7048 | 801.3282 | 1145.3775 | 2221.9017 | 3255.4723 | 3780.854 | 5132.9352 | 4045.8589 | 3995.7856 | 2588.8404 | 1682.3645 | 1181.0296 | 1047.9599 | 795.1741 | 1136.6935 | 2207.2744 | 3232.0344 | 3755.0374 | 5097.1095 | 4018.427 | 3968.4658 | 2569.874 | 1667.91 | 1175.1871 | 1041.215 | 789.0199 | 1128.0094 | 2192.6471 | 3208.5964 | 3729.2208 | 8.3674e-11 | 7.276e-12 | 7.276e-12 | 7.276e-12 | 7.276e-12 | 0 | 0 | 7.276e-12 | 7.276e-12 | 0 | 0 | 7.276e-12 | 0 | 0 | 0 | 1.819e-11 | 0 | 0 | 0 | 0 | 0 | 3.638e-12 | 3.638e-12 | 3.638e-12 | 3.638e-12 | 0
| Varmeproduktion i grundscenarie -uden ny produktion | [326 empty] | KONTROL
| TJ | 2015 | 2016 | 2017 | 2018 | 2019 | 2020 | 2021 | 2022 | 2023 | 2024 | 2025 | 2026 | 2027 | 2028 | 2029 | 2030 | 2031 | 2032 | 2033 | 2034 | 2035 | 2036 | 2037 | 2038 | 2039 | 2040 | 2016-januar | 2016-februar | 2016-marts | 2016-april | 2016-maj | 2016-juni | 2016-juli | 2016-august | 2016-september | 2016-oktober | 2016-november | 2016-december | 2017-januar | 2017-februar | 2017-marts | 2017-april | 2017-maj | 2017-juni | 2017-juli | 2017-august | 2017-september | 2017-oktober | 2017-november | 2017-december | 2018-januar | 2018-februar | 2018-marts | 2018-april | 2018-maj | 2018-juni | 2018-juli | 2018-august | 2018-september | 2018-oktober | 2018-november | 2018-december | 2019-januar | 2019-februar | 2019-marts | 2019-april | 2019-maj | 2019-juni | 2019-juli | 2019-august | 2019-september | 2019-oktober | 2019-november | 2019-december | 2020-januar | 2020-februar | 2020-marts | 2020-april | 2020-maj | 2020-juni | 2020-juli | 2020-august | 2020-september | 2020-oktober | 2020-november | 2020-december | 2021-januar | 2021-februar | 2021-marts | 2021-april | 2021-maj | 2021-juni | 2021-juli | 2021-august | 2021-september | 2021-oktober | 2021-november | 2021-december | 2022-januar | 2022-februar | 2022-marts | 2022-april | 2022-maj | 2022-juni | 2022-juli | 2022-august | 2022-september | 2022-oktober | 2022-november | 2022-december | 2023-januar | 2023-februar | 2023-marts | 2023-april | 2023-maj | 2023-juni | 2023-juli | 2023-august | 2023-september | 2023-oktober | 2023-november | 2023-december | 2024-januar | 2024-februar | 2024-marts | 2024-april | 2024-maj | 2024-juni | 2024-juli | 2024-august | 2024-september | 2024-oktober | 2024-november | 2024-december | 2025-januar | 2025-februar | 2025-marts | 2025-april | 2025-maj | 2025-juni | 2025-juli | 2025-august | 2025-september | 2025-oktober | 2025-november | 2025-december | 2026-januar | 2026-februar | 2026-marts | 2026-april | 2026-maj | 2026-juni | 2026-juli | 2026-august | 2026-september | 2026-oktober | 2026-november | 2026-december | 2027-januar | 2027-februar | 2027-marts | 2027-april | 2027-maj | 2027-juni | 2027-juli | 2027-august | 2027-september | 2027-oktober | 2027-november | 2027-december | 2028-januar | 2028-februar | 2028-marts | 2028-april | 2028-maj | 2028-juni | 2028-juli | 2028-august | 2028-september | 2028-oktober | 2028-november | 2028-december | 2029-januar | 2029-februar | 2029-marts | 2029-april | 2029-maj | 2029-juni | 2029-juli | 2029-august | 2029-september | 2029-oktober | 2029-november | 2029-december | 2030-januar | 2030-februar | 2030-marts | 2030-april | 2030-maj | 2030-juni | 2030-juli | 2030-august | 2030-september | 2030-oktober | 2030-november | 2030-december | 2031-januar | 2031-februar | 2031-marts | 2031-april | 2031-maj | 2031-juni | 2031-juli | 2031-august | 2031-september | 2031-oktober | 2031-november | 2031-december | 2032-januar | 2032-februar | 2032-marts | 2032-april | 2032-maj | 2032-juni | 2032-juli | 2032-august | 2032-september | 2032-oktober | 2032-november | 2032-december | 2033-januar | 2033-februar | 2033-marts | 2033-april | 2033-maj | 2033-juni | 2033-juli | 2033-august | 2033-september | 2033-oktober | 2033-november | 2033-december | 2034-januar | 2034-februar | 2034-marts | 2034-april | 2034-maj | 2034-juni | 2034-juli | 2034-august | 2034-september | 2034-oktober | 2034-november | 2034-december | 2035-januar | 2035-februar | 2035-marts | 2035-april | 2035-maj | 2035-juni | 2035-juli | 2035-august | 2035-september | 2035-oktober | 2035-november | 2035-december | 2036-januar | 2036-februar | 2036-marts | 2036-april | 2036-maj | 2036-juni | 2036-juli | 2036-august | 2036-september | 2036-oktober | 2036-november | 2036-december | 2037-januar | 2037-februar | 2037-marts | 2037-april | 2037-maj | 2037-juni | 2037-juli | 2037-august | 2037-september | 2037-oktober | 2037-november | 2037-december | 2038-januar | 2038-februar | 2038-marts | 2038-april | 2038-maj | 2038-juni | 2038-juli | 2038-august | 2038-september | 2038-oktober | 2038-november | 2038-december | 2039-januar | 2039-februar | 2039-marts | 2039-april | 2039-maj | 2039-juni | 2039-juli | 2039-august | 2039-september | 2039-oktober | 2039-november | 2039-december | 2040-januar | 2040-februar | 2040-marts | 2040-april | 2040-maj | 2040-juni | 2040-juli | 2040-august | 2040-september | 2040-oktober | 2040-november | 2040-december | SUM | 2016 | 2017 | 2018 | 2019 | 2020 | 2021 | 2022 | 2023 | 2024 | 2025 | 2026 | 2027 | 2028 | 2029 | 2030 | 2031 | 2032 | 2033 | 2034 | 2035 | 2036 | 2037 | 2038 | 2039 | 2040
| AVV1kul | 0 | 0 | 0 | 0 | 0 | 0 | 442.2952 | 884.5905 | 1326.8857 | 1769.181 | 2211.4762 | 2190.9556 | 2170.4351 | 2149.9145 | 2129.3939 | 2108.8733 |  |  |  |  | 0 |  |  |  |  | 0 | 0 | 0 | 0 | 0 | 0 | 0 | 0 | 0 | 0 | 0 | 0 | 0 | 0 | 0 | 0 | 0 | 0 | 0 | 0 | 0 | 0 | 0 | 0 | 0 | 0 | 0 | 0 | 0 | 0 | 0 | 0 | 0 | 0 | 0 | 0 | 0 | 0 | 0 | 0 | 0 | 0 | 0 | 0 | 0 | 0 | 0 | 0 | 0 | 0 | 0 | 0 | 0 | 0 | 0 | 0 | 0 | 0 | 0 | 0 | 0 | 133.2689 | 83.2729 | 64.6803 | 30.5322 | 0 | 0 | 0 | 0 | 0 | 7.6385 | 54.7358 | 68.1667 | 266.5378 | 166.5457 | 129.3605 | 61.0643 | 0 | 0 | 0 | 0 | 0 | 15.2771 | 109.4716 | 136.3335 | 399.8066 | 249.8186 | 194.0408 | 91.5965 | 0 | 0 | 0 | 0 | 0 | 22.9156 | 164.2074 | 204.5002 | 533.0755 | 333.0914 | 258.721 | 122.1287 | 0 | 0 | 0 | 0 | 0 | 30.5542 | 218.9432 | 272.6669 | 666.3444 | 416.3643 | 323.4013 | 152.6609 | 0 | 0 | 0 | 0 | 0 | 38.1927 | 273.679 | 340.8336 | 662.7 | 420.0369 | 343.866 | 149.0956 | 0.18654 | 0 | 0 | 0 | 0 | 37.1134 | 243.6998 | 334.2575 | 659.0556 | 423.7094 | 364.3307 | 145.5304 | 0.37309 | 0 | 0 | 0 | 0 | 36.034 | 213.7205 | 327.6813 | 655.4112 | 427.382 | 384.7955 | 141.9652 | 0.55963 | 0 | 0 | 0 | 0 | 34.9547 | 183.7413 | 321.1051 | 651.7667 | 431.0545 | 405.2602 | 138.3999 | 0.74617 | 0 | 0 | 0 | 0 | 33.8753 | 153.762 | 314.5289 | 648.1223 | 434.7271 | 425.725 | 134.8347 | 0.93272 | 0 | 0 | 0 | 0 | 32.796 | 123.7828 | 307.9528 | 0 | 0 | 0 | 0 | 0 | 0 | 0 | 0 | 0 | 0 | 0 | 0 | 0 | 0 | 0 | 0 | 0 | 0 | 0 | 0 | 0 | 0 | 0 | 0 | [96 empty] | 0 | 0 | 0 | 0 | 0 | 0 | 0 | 0 | 0 | 0 | 0 | 0 | 0 | 0 | 0 | 0 | 0 | 0 | 0 | 0 | 0 | 0 | 0 | 0 | 0 | 0
| AVV1træ | 3284.7871 | 3284.7871 | 3284.7871 | 3284.7871 | 3284.7871 | 2228.5513 | 1782.841 | 1337.1308 | 891.4205 | 445.7103 | 0 | 0 | 0 | 0 | 0 | 0 | 0 | 0 | [8 empty] | 786.8647 | 581.7309 | 530.7486 | 239.5334 | 0 | 0 | 79.6799 | 11.8429 | 7.0063 | 98.6485 | 402.8728 | 545.859 | 786.8647 | 581.7309 | 530.7486 | 239.5334 | 0 | 0 | 79.6799 | 11.8429 | 7.0063 | 98.6485 | 402.8728 | 545.859 | 786.8647 | 581.7309 | 530.7486 | 239.5334 | 0 | 0 | 79.6799 | 11.8429 | 7.0063 | 98.6485 | 402.8728 | 545.859 | 786.8647 | 581.7309 | 530.7486 | 239.5334 | 0 | 0 | 79.6799 | 11.8429 | 7.0063 | 98.6485 | 402.8728 | 545.859 | 725.7717 | 470.993 | 399.1966 | 133.1224 | 0 | 0 | 0 | 0 | 1.4028 | 23.2926 | 176.9708 | 297.8014 | 580.6173 | 376.7944 | 319.3573 | 106.4979 | 0 | 0 | 0 | 0 | 1.1223 | 18.6341 | 141.5767 | 238.2411 | 435.463 | 282.5958 | 239.518 | 79.8734 | 0 | 0 | 0 | 0 | 0.8417 | 13.9755 | 106.1825 | 178.6809 | 290.3087 | 188.3972 | 159.6786 | 53.2489 | 0 | 0 | 0 | 0 | 0.56113 | 9.317 | 70.7883 | 119.1206 | 145.1543 | 94.1986 | 79.8393 | 26.6245 | 0 | 0 | 0 | 0 | 0.28057 | 4.6585 | 35.3942 | 59.5603 | 0 | 0 | 0 | 0 | 0 | 0 | 0 | 0 | 0 | 0 | 0 | 0 | 0 | 0 | 0 | 0 | 0 | 0 | 0 | 0 | 0 | 0 | 0 | 0 | 0 | 0 | 0 | 0 | 0 | 0 | 0 | 0 | 0 | 0 | 0 | 0 | 0 | 0 | 0 | 0 | 0 | 0 | 0 | 0 | 0 | 0 | 0 | 0 | 0 | 0 | 0 | 0 | 0 | 0 | 0 | 0 | 0 | 0 | 0 | 0 | 0 | 0 | 0 | 0 | 0 | 0 | 0 | 0 | 0 | 0 | 0 | 0 | 0 | 0 | 0 | 0 | 0 | 0 | 0 | 0 | 0 | 0 | 0 | 0 | 0 | 0 | 0 | 0 | 0 | 0 | 0 | 0 | 0 | 0 | 0 | 0 | [96 empty] | 4.8885e-12 | 9.0949e-13 | 9.0949e-13 | 9.0949e-13 | 9.0949e-13 | 0 | 4.5475e-13 | 2.2737e-13 | 3.4106e-13 | 2.2737e-13 | 0 | 0 | 0 | 0 | 0 | 0 | 0 | 0 | 0 | 0 | 0 | 0 | 0 | 0 | 0 | 0
| AVV2gasGT | 67.5447 | 67.5447 | 67.5447 | 67.5447 | 67.5447 | 220.7064 | 259.7005 | 298.6946 | 337.6888 | 376.6829 | 415.677 | 393.1828 | 370.6886 | 348.1944 | 325.7002 | 303.206 | 696.1718 | 696.1718 | 696.1718 | 696.1718 | 696.1718 | 689.8607 | 683.5495 | 677.2384 | 670.9272 | 664.6161 | 20.6578 | 33.4544 | 13.1077 | 0 | 0 | 0 | 0 | 0 | 0 | 0 | 0.3248 | 0 | 20.6578 | 33.4544 | 13.1077 | 0 | 0 | 0 | 0 | 0 | 0 | 0 | 0.3248 | 0 | 20.6578 | 33.4544 | 13.1077 | 0 | 0 | 0 | 0 | 0 | 0 | 0 | 0.3248 | 0 | 20.6578 | 33.4544 | 13.1077 | 0 | 0 | 0 | 0 | 0 | 0 | 0 | 0.3248 | 0 | 100.5624 | 78.0823 | 23.0608 | 0 | 0 | 0 | 0 | 0 | 0 | 0 | 14.9408 | 4.06 | 108.8057 | 86.4003 | 34.1689 | 0 | 0 | 0 | 0 | 0 | 0 | 0.4823 | 21.4712 | 8.3721 | 117.0489 | 94.7182 | 45.2771 | 0 | 0 | 0 | 0 | 0 | 0 | 0.9646 | 28.0016 | 12.6843 | 125.2921 | 103.0361 | 56.3853 | 0 | 0 | 0 | 0 | 0 | 0 | 1.4469 | 34.532 | 16.9964 | 133.5354 | 111.354 | 67.4934 | 0 | 0 | 0 | 0 | 0 | 0 | 1.9292 | 41.0624 | 21.3086 | 141.7786 | 119.6719 | 78.6016 | 0 | 0 | 0 | 0 | 0 | 0 | 2.4115 | 47.5928 | 25.6207 | 138.194 | 112.887 | 70.0918 | 0 | 0 | 0 | 0 | 0 | 0 | 2.189 | 44.3875 | 25.4335 | 134.6093 | 106.102 | 61.5821 | 0 | 0 | 0 | 0 | 0 | 0 | 1.9666 | 41.1823 | 25.2463 | 131.0247 | 99.3171 | 53.0723 | 0 | 0 | 0 | 0 | 0 | 0 | 1.7441 | 37.9771 | 25.0592 | 127.4401 | 92.5321 | 44.5625 | 0 | 0 | 0 | 0 | 0 | 0 | 1.5217 | 34.7718 | 24.872 | 123.8554 | 85.7472 | 36.0528 | 0 | 0 | 0 | 0 | 0 | 0 | 1.2992 | 31.5666 | 24.6848 | 170.1951 | 178.3151 | 144.2111 | 0.6496 | 0 | 0 | 0 | 0 | 0 | 4.0523 | 69.5072 | 129.2413 | 170.1951 | 178.3151 | 144.2111 | 0.6496 | 0 | 0 | 0 | 0 | 0 | 4.0523 | 69.5072 | 129.2413 | 170.1951 | 178.3151 | 144.2111 | 0.6496 | 0 | 0 | 0 | 0 | 0 | 4.0523 | 69.5072 | 129.2413 | 170.1951 | 178.3151 | 144.2111 | 0.6496 | 0 | 0 | 0 | 0 | 0 | 4.0523 | 69.5072 | 129.2413 | 170.1951 | 178.3151 | 144.2111 | 0.6496 | 0 | 0 | 0 | 0 | 0 | 4.0523 | 69.5072 | 129.2413 | 176.1714 | 174.9659 | 143.0007 | 0.51968 | 0 | 0 | 0 | 0 | 0 | 3.2419 | 67.8182 | 124.1428 | 182.1478 | 171.6167 | 141.7903 | 0.38976 | 0 | 0 | 0 | 0 | 0 | 2.4314 | 66.1293 | 119.0443 | 188.1241 | 168.2675 | 140.5799 | 0.25984 | 0 | 0 | 0 | 0 | 0 | 1.6209 | 64.4403 | 113.9458 | 194.1004 | 164.9183 | 139.3695 | 0.12992 | 0 | 0 | 0 | 0 | 0 | 0.81047 | 62.7513 | 108.8472 | 200.0767 | 161.5692 | 138.1591 | 0 | 0 | 0 | 0 | 0 | 0 | 0 | 61.0624 | 103.7487 | 8.8107e-13 | 1.4211e-14 | 1.4211e-14 | 1.4211e-14 | 1.4211e-14 | 2.8422e-14 | 0 | 0 | 5.6843e-14 | 5.6843e-14 | 5.6843e-14 | 0 | 0 | 0 | 5.6843e-14 | 0 | 0 | 0 | 0 | 0 | 0 | 1.1369e-13 | 1.1369e-13 | 1.1369e-13 | 2.2737e-13 | 0
| AVV2halm | 1206.864 | 1206.864 | 1206.864 | 1206.864 | 1206.864 | 1043.3358 | 1038.6817 | 1034.0277 | 1029.3736 | 1024.7196 | 1020.0655 | 1004.6733 | 989.2812 | 973.889 | 958.4968 | 943.1046 | 930.4217 | 930.4217 | 930.4217 | 930.4217 | 930.4217 | 918.7144 | 907.0072 | 895.2999 | 883.5927 | 871.8854 | 124.2377 | 117.0596 | 126.6305 | 111.3538 | 120.0827 | 108.097 | 46.9887 | 5.8638 | 79.6455 | 120.1885 | 118.7161 | 128.0001 | 124.2377 | 117.0596 | 126.6305 | 111.3538 | 120.0827 | 108.097 | 46.9887 | 5.8638 | 79.6455 | 120.1885 | 118.7161 | 128.0001 | 124.2377 | 117.0596 | 126.6305 | 111.3538 | 120.0827 | 108.097 | 46.9887 | 5.8638 | 79.6455 | 120.1885 | 118.7161 | 128.0001 | 124.2377 | 117.0596 | 126.6305 | 111.3538 | 120.0827 | 108.097 | 46.9887 | 5.8638 | 79.6455 | 120.1885 | 118.7161 | 128.0001 | 124.2377 | 117.0596 | 126.6305 | 111.3538 | 104.1913 | 26.2721 | 0 | 5.8321 | 87.062 | 95.885 | 118.6208 | 126.1908 | 124.2377 | 117.0596 | 126.6305 | 110.482 | 99.5983 | 26.2771 | 2.805 | 6.1914 | 86.7674 | 93.9537 | 118.6208 | 126.0583 | 124.2377 | 117.0596 | 126.6305 | 109.6101 | 95.0054 | 26.2821 | 5.61 | 6.5507 | 86.4728 | 92.0224 | 118.6208 | 125.9258 | 124.2377 | 117.0596 | 126.6305 | 108.7383 | 90.4124 | 26.287 | 8.415 | 6.91 | 86.1781 | 90.0911 | 118.6208 | 125.7932 | 124.2377 | 117.0596 | 126.6305 | 107.8664 | 85.8194 | 26.292 | 11.22 | 7.2693 | 85.8835 | 88.1598 | 118.6208 | 125.6607 | 124.2377 | 117.0596 | 126.6305 | 106.9946 | 81.2264 | 26.297 | 14.025 | 7.6286 | 85.5889 | 86.2285 | 118.6208 | 125.5281 | 124.2377 | 117.0405 | 126.3911 | 104.5793 | 76.5716 | 25.542 | 11.22 | 7.5905 | 82.0411 | 85.8069 | 118.2206 | 125.432 | 124.2377 | 117.0214 | 126.1517 | 102.1641 | 71.9169 | 24.7869 | 8.415 | 7.5523 | 78.4934 | 85.3854 | 117.8204 | 125.3359 | 124.2377 | 117.0024 | 125.9123 | 99.7489 | 67.2621 | 24.0319 | 5.61 | 7.5142 | 74.9457 | 84.9638 | 117.4203 | 125.2397 | 124.2377 | 116.9833 | 125.6729 | 97.3337 | 62.6073 | 23.2769 | 2.805 | 7.4761 | 71.3979 | 84.5423 | 117.0201 | 125.1436 | 124.2377 | 116.9643 | 125.4335 | 94.9184 | 57.9526 | 22.5218 | 0 | 7.438 | 67.8502 | 84.1207 | 116.6199 | 125.0475 | 124.2377 | 117.0596 | 126.3446 | 93.5874 | 46.2432 | 17.0067 | 14.3382 | 7.0569 | 59.2443 | 82.3605 | 114.6557 | 128.287 | 124.2377 | 117.0596 | 126.3446 | 93.5874 | 46.2432 | 17.0067 | 14.3382 | 7.0569 | 59.2443 | 82.3605 | 114.6557 | 128.287 | 124.2377 | 117.0596 | 126.3446 | 93.5874 | 46.2432 | 17.0067 | 14.3382 | 7.0569 | 59.2443 | 82.3605 | 114.6557 | 128.287 | 124.2377 | 117.0596 | 126.3446 | 93.5874 | 46.2432 | 17.0067 | 14.3382 | 7.0569 | 59.2443 | 82.3605 | 114.6557 | 128.287 | 124.2377 | 117.0596 | 126.3446 | 93.5874 | 46.2432 | 17.0067 | 14.3382 | 7.0569 | 59.2443 | 82.3605 | 114.6557 | 128.287 | 124.2377 | 117.0596 | 126.0674 | 91.9826 | 46.9942 | 16.74 | 14.1454 | 6.6342 | 57.094 | 77.1877 | 112.4562 | 128.1155 | 124.2377 | 117.0596 | 125.7902 | 90.3778 | 47.7451 | 16.4733 | 13.9525 | 6.2115 | 54.9438 | 72.0149 | 110.2566 | 127.944 | 124.2377 | 117.0596 | 125.5131 | 88.773 | 48.4961 | 16.2066 | 13.7597 | 5.7889 | 52.7936 | 66.8421 | 108.0571 | 127.7725 | 124.2377 | 117.0596 | 125.2359 | 87.1682 | 49.247 | 15.9399 | 13.5669 | 5.3662 | 50.6434 | 61.6694 | 105.8575 | 127.601 | 124.2377 | 117.0596 | 124.9587 | 85.5634 | 49.998 | 15.6732 | 13.3741 | 4.9435 | 48.4932 | 56.4966 | 103.658 | 127.4295 | 2.8422e-12 | 2.2737e-13 | 2.2737e-13 | 2.2737e-13 | 2.2737e-13 | 2.2737e-13 | 2.2737e-13 | 0 | 0 | 0 | 1.1369e-13 | 1.1369e-13 | 0 | 1.1369e-13 | 1.1369e-13 | 0 | 0 | 0 | 0 | 0 | 0 | 1.1369e-13 | 2.2737e-13 | 2.2737e-13 | 3.4106e-13 | 1.1369e-13
| AVV2træ | 8574.5691 | 8574.5691 | 8574.5691 | 8574.5691 | 8574.5691 | 7029.0556 | 6877.393 | 6725.7304 | 6574.0677 | 6422.4051 | 6270.7425 | 6234.8102 | 6198.878 | 6162.9457 | 6127.0135 | 6091.0812 | 6191.0563 | 6191.0563 | 6191.0563 | 6191.0563 | 6191.0563 | 6124.0973 | 6057.1383 | 5990.1794 | 5923.2204 | 5856.2614 | 1074.9372 | 1012.8297 | 1095.6397 | 863.8428 | 713.9095 | 405.6189 | 147.1612 | 11.5379 | 300.4257 | 818.3051 | 1027.1622 | 1103.1992 | 1074.9372 | 1012.8297 | 1095.6397 | 863.8428 | 713.9095 | 405.6189 | 147.1612 | 11.5379 | 300.4257 | 818.3051 | 1027.1622 | 1103.1992 | 1074.9372 | 1012.8297 | 1095.6397 | 863.8428 | 713.9095 | 405.6189 | 147.1612 | 11.5379 | 300.4257 | 818.3051 | 1027.1622 | 1103.1992 | 1074.9372 | 1012.8297 | 1095.6397 | 863.8428 | 713.9095 | 405.6189 | 147.1612 | 11.5379 | 300.4257 | 818.3051 | 1027.1622 | 1103.1992 | 1072.0725 | 1011.3734 | 1069.0174 | 618.7781 | 356.1076 | 81.7098 | 0 | 12.0232 | 338.9176 | 472.7083 | 937.1943 | 1059.1534 | 1071.3164 | 1010.4406 | 1065.4789 | 601.0816 | 322.2065 | 76.9586 | 5.1394 | 12.414 | 327.0208 | 448.79 | 888.7032 | 1047.843 | 1070.5604 | 1009.5078 | 1061.9404 | 583.3851 | 288.3053 | 72.2074 | 10.2788 | 12.8048 | 315.1239 | 424.8718 | 840.212 | 1036.5326 | 1069.8044 | 1008.5749 | 1058.4019 | 565.6885 | 254.4041 | 67.4563 | 15.4182 | 13.1956 | 303.2271 | 400.9536 | 791.7209 | 1025.2222 | 1069.0484 | 1007.6421 | 1054.8633 | 547.992 | 220.5029 | 62.7051 | 20.5576 | 13.5864 | 291.3303 | 377.0354 | 743.2298 | 1013.9118 | 1068.2923 | 1006.7093 | 1051.3248 | 530.2955 | 186.6018 | 57.9539 | 25.697 | 13.9773 | 279.4334 | 353.1171 | 694.7387 | 1002.6014 | 1068.2512 | 1001.6767 | 1039.6788 | 515.6657 | 183.7733 | 60.3723 | 20.5576 | 14.9147 | 275.6023 | 360.5837 | 702.2968 | 991.4371 | 1068.2101 | 996.6441 | 1028.0329 | 501.0359 | 180.9449 | 62.7907 | 15.4182 | 15.8521 | 271.7712 | 368.0503 | 709.8549 | 980.2728 | 1068.1689 | 991.6114 | 1016.3869 | 486.4061 | 178.1165 | 65.2091 | 10.2788 | 16.7895 | 267.9401 | 375.5169 | 717.4131 | 969.1085 | 1068.1278 | 986.5788 | 1004.7409 | 471.7764 | 175.2881 | 67.6275 | 5.1394 | 17.7269 | 264.1089 | 382.9835 | 724.9712 | 957.9442 | 1068.0867 | 981.5462 | 993.0949 | 457.1466 | 172.4597 | 70.0459 | 0 | 18.6643 | 260.2778 | 390.4501 | 732.5293 | 946.7799 | 1074.9372 | 1012.8297 | 1003.7292 | 461.274 | 129.7594 | 52.893 | 26.506 | 12.9298 | 213.7315 | 383.6074 | 718.7162 | 1100.1429 | 1074.9372 | 1012.8297 | 1003.7292 | 461.274 | 129.7594 | 52.893 | 26.506 | 12.9298 | 213.7315 | 383.6074 | 718.7162 | 1100.1429 | 1074.9372 | 1012.8297 | 1003.7292 | 461.274 | 129.7594 | 52.893 | 26.506 | 12.9298 | 213.7315 | 383.6074 | 718.7162 | 1100.1429 | 1074.9372 | 1012.8297 | 1003.7292 | 461.274 | 129.7594 | 52.893 | 26.506 | 12.9298 | 213.7315 | 383.6074 | 718.7162 | 1100.1429 | 1074.9372 | 1012.8297 | 1003.7292 | 461.274 | 129.7594 | 52.893 | 26.506 | 12.9298 | 213.7315 | 383.6074 | 718.7162 | 1100.1429 | 1074.9372 | 1011.6056 | 996.8656 | 449.3207 | 131.4592 | 52.0635 | 26.1056 | 12.1554 | 204.3245 | 362.1905 | 706.5943 | 1096.4751 | 1074.9372 | 1010.3815 | 990.002 | 437.3674 | 133.159 | 51.2341 | 25.7053 | 11.3809 | 194.9176 | 340.7737 | 694.4724 | 1092.8072 | 1074.9372 | 1009.1575 | 983.1385 | 425.4141 | 134.8587 | 50.4046 | 25.305 | 10.6065 | 185.5106 | 319.3568 | 682.3505 | 1089.1394 | 1074.9372 | 1007.9334 | 976.2749 | 413.4607 | 136.5585 | 49.5752 | 24.9047 | 9.8321 | 176.1037 | 297.94 | 670.2286 | 1085.4715 | 1074.9372 | 1006.7093 | 969.4113 | 401.5074 | 138.2583 | 48.7457 | 24.5043 | 9.0576 | 166.6968 | 276.5231 | 658.1067 | 1081.8037 | 2.0918e-11 | 1.819e-12 | 1.819e-12 | 1.819e-12 | 1.819e-12 | 0 | 9.0949e-13 | 1.819e-12 | 1.819e-12 | 2.7285e-12 | 0 | 0 | 1.819e-12 | 0 | 9.0949e-13 | 9.0949e-13 | 0 | 0 | 0 | 0 | 0 | 9.0949e-13 | 0 | 9.0949e-13 | 0 | 9.0949e-13
| AMV1træ | 3895.6373 | 3895.6373 | 3895.6373 | 3895.6373 | 3895.6373 | 2389.1621 | 2331.3072 | 2273.4522 | 2215.5973 | 2157.7424 | 2099.8874 | 2002.5878 | 1905.2882 | 1807.9886 | 1710.689 | 1613.3893 | [10 empty] | 569.5649 | 561.8913 | 651.7708 | 448.0047 | 191.3622 | 84.6133 | 0 | 1.6044e-06 | 3.579e-06 | 326.1793 | 532.5129 | 529.7379 | 569.5649 | 561.8913 | 651.7708 | 448.0047 | 191.3622 | 84.6133 | 0 | 1.6044e-06 | 3.579e-06 | 326.1793 | 532.5129 | 529.7379 | 569.5649 | 561.8913 | 651.7708 | 448.0047 | 191.3622 | 84.6133 | 0 | 1.6044e-06 | 3.579e-06 | 326.1793 | 532.5129 | 529.7379 | 569.5649 | 561.8913 | 651.7708 | 448.0047 | 191.3622 | 84.6133 | 0 | 1.6044e-06 | 3.579e-06 | 326.1793 | 532.5129 | 529.7379 | 566.8685 | 542.6243 | 509.3778 | 97.5962 | 0 | 7.4336e-06 | 0 | 0 | 7.7321e-06 | 22.4249 | 215.7992 | 434.4712 | 570.8498 | 533.8512 | 495.0253 | 82.285 | 0 | 5.9469e-06 | 0 | 0 | 6.1857e-06 | 22.1069 | 212.3889 | 414.8001 | 574.8312 | 525.0782 | 480.6727 | 66.9737 | 0 | 4.4602e-06 | 0 | 0 | 4.6393e-06 | 21.7889 | 208.9785 | 395.1291 | 578.8125 | 516.3052 | 466.3201 | 51.6625 | 0 | 2.9734e-06 | 0 | 0 | 3.0929e-06 | 21.4708 | 205.5682 | 375.458 | 582.7939 | 507.5321 | 451.9676 | 36.3512 | 0 | 1.4867e-06 | 0 | 0 | 1.5464e-06 | 21.1528 | 202.1578 | 355.7869 | 586.7752 | 498.7591 | 437.615 | 21.04 | 0 | 0 | 0 | 0 | 0 | 20.8348 | 198.7475 | 336.1158 | 561.2039 | 474.5092 | 408.5361 | 16.832 | 0 | 0 | 0 | 0 | 0 | 16.6678 | 198.3 | 326.5388 | 535.6326 | 450.2593 | 379.4572 | 12.624 | 0 | 0 | 0 | 0 | 0 | 12.5009 | 197.8526 | 316.9617 | 510.0613 | 426.0094 | 350.3782 | 8.416 | 0 | 0 | 0 | 0 | 0 | 8.3339 | 197.4051 | 307.3847 | 484.49 | 401.7595 | 321.2993 | 4.208 | 0 | 0 | 0 | 0 | 0 | 4.167 | 196.9576 | 297.8076 | 458.9186 | 377.5096 | 292.2203 | 0 | 0 | 0 | 0 | 0 | 0 | 0 | 196.5102 | 288.2306 | [120 empty] | 4.7748e-12 | 4.5475e-13 | 4.5475e-13 | 4.5475e-13 | 4.5475e-13 | 4.5475e-13 | 4.5475e-13 | 0 | 4.5475e-13 | 4.5475e-13 | 4.5475e-13 | 0 | 2.2737e-13 | 0 | 2.2737e-13 | 2.2737e-13 | 0 | 0 | 0 | 0 | 0 | 0 | 0 | 0 | 0 | 0
| AMV1træBP | 247.5645 | 247.5645 | 247.5645 | 247.5645 | 247.5645 | 271.2052 | 249.658 | 228.1108 | 206.5637 | 185.0165 | 163.4694 | 203.0883 | 242.7073 | 282.3263 | 321.9453 | 361.5643 | [10 empty] | 84.0247 | 27.4557 | 10.6277 | 0 | 5.5256e-05 | 0 | 0 | 1.1235e-05 | 3.8178e-05 | 4.7234 | 57.9467 | 62.7861 | 84.0247 | 27.4557 | 10.6277 | 0 | 5.5256e-05 | 0 | 0 | 1.1235e-05 | 3.8178e-05 | 4.7234 | 57.9467 | 62.7861 | 84.0247 | 27.4557 | 10.6277 | 0 | 5.5256e-05 | 0 | 0 | 1.1235e-05 | 3.8178e-05 | 4.7234 | 57.9467 | 62.7861 | 84.0247 | 27.4557 | 10.6277 | 0 | 5.5256e-05 | 0 | 0 | 1.1235e-05 | 3.8178e-05 | 4.7234 | 57.9467 | 62.7861 | 87.3837 | 28.3407 | 9.8927 | 0 | 0 | 0.00023758 | 0 | 0 | 3.2222e-05 | 10.6278 | 43.5255 | 91.4347 | 82.4241 | 26.199 | 9.3312 | 0 | 4.9152e-09 | 0.00019006 | 0 | 0 | 2.5778e-05 | 8.5022 | 39.6749 | 83.5264 | 77.4645 | 24.0573 | 8.7697 | 0 | 9.8303e-09 | 0.00014255 | 0 | 0 | 1.9333e-05 | 6.3767 | 35.8244 | 75.6182 | 72.5048 | 21.9156 | 8.2082 | 0 | 1.4745e-08 | 9.503e-05 | 0 | 0 | 1.2889e-05 | 4.2511 | 31.9738 | 67.71 | 67.5452 | 19.7739 | 7.6467 | 0 | 1.9661e-08 | 4.7515e-05 | 0 | 0 | 6.4445e-06 | 2.1256 | 28.1233 | 59.8018 | 62.5856 | 17.6322 | 7.0852 | 0 | 2.4576e-08 | 0 | 0 | 0 | 0 | 0 | 24.2727 | 51.8936 | 94.4401 | 23.2667 | 11.2989 | 0 | 7.7148e-07 | 0 | 0 | 0 | 0 | 0 | 24.0062 | 50.0764 | 126.2946 | 28.9012 | 15.5127 | 0 | 1.5184e-06 | 0 | 0 | 0 | 0 | 0 | 23.7397 | 48.2591 | 158.1491 | 34.5356 | 19.7265 | 0 | 2.2653e-06 | 0 | 0 | 0 | 0 | 0 | 23.4732 | 46.4419 | 190.0036 | 40.1701 | 23.9403 | 0 | 3.0122e-06 | 0 | 0 | 0 | 0 | 0 | 23.2067 | 44.6246 | 221.8581 | 45.8046 | 28.1541 | 0 | 3.7591e-06 | 0 | 0 | 0 | 0 | 0 | 22.9402 | 42.8074 | [120 empty] | 2.8422e-13 | 2.8422e-14 | 2.8422e-14 | 2.8422e-14 | 2.8422e-14 | 0 | 0 | 0 | 2.8422e-14 | 2.8422e-14 | 2.8422e-14 | 2.8422e-14 | 0 | 5.6843e-14 | 0 | 0 | 0 | 0 | 0 | 0 | 0 | 0 | 0 | 0 | 0 | 0
| AMV3kul | 2015: 3489.4436; 2016: 3489.4436; 2017: 3489.4436; 2018: 3489.4436; 2019: 3489.4436 | 944.479 | 786.5467 | 596.1139 | 163.1181 | 29.6377 | 30.1138 | 21.1179 | 0 | 0 | 42.1219 | 339.7063 | 536.4884 | 944.479 | 786.5467 | 596.1139 | 163.1181 | 29.6377 | 30.1138 | 21.1179 | 0 | 0 | 42.1219 | 339.7063 | 536.4884 | 944.479 | 786.5467 | 596.1139 | 163.1181 | 29.6377 | 30.1138 | 21.1179 | 0 | 0 | 42.1219 | 339.7063 | 536.4884 | 944.479 | 786.5467 | 596.1139 | 163.1181 | 29.6377 | 30.1138 | 21.1179 | 0 | 0 | 42.1219 | 339.7063 | 536.4884 | [252 empty] | 1.819e-12 | 4.5475e-13 | 4.5475e-13 | 4.5475e-13 | 4.5475e-13 | 0 | 0 | 0 | 0 | 0 | 0 | 0 | 0 | 0 | 0 | 0 | 0 | 0 | 0 | 0 | 0 | 0 | 0 | 0 | 0 | 0
| AMV4træ | [5 empty] | 7704.0152 | 7760.8946 | 7817.774 | 7874.6535 | 7931.5329 | 7988.4123 | 7916.7675 | 7845.1227 | 7773.4779 | 7701.8331 | 7630.1883 | 6272.8206 | 6272.8206 | 6272.8206 | 6272.8206 | 6272.8206 | 6179.6836 | 6086.5466 | 5993.4096 | 5900.2726 | 5807.1356 | [48 empty] | 577.1168 | 941.858 | 985.8198 | 922.9391 | 659.5654 | 601.9625 | 455.4455 | 0 | 0 | 838.5555 | 971.0294 | 749.7232 | 632.9966 | 940.164 | 986.6573 | 924.2104 | 680.8182 | 594.8162 | 427.9438 | 0 | 0 | 843.4728 | 972.2334 | 757.5819 | 688.8763 | 938.4701 | 987.4948 | 925.4818 | 702.071 | 587.6699 | 400.4421 | 0 | 0 | 848.3902 | 973.4373 | 765.4406 | 744.7561 | 936.7761 | 988.3322 | 926.7532 | 723.3238 | 580.5235 | 372.9404 | 0 | 0 | 853.3076 | 974.6413 | 773.2993 | 800.6358 | 935.0822 | 989.1697 | 928.0245 | 744.5766 | 573.3772 | 345.4387 | 0 | 0 | 858.225 | 975.8452 | 781.158 | 856.5156 | 933.3882 | 990.0072 | 929.2959 | 765.8294 | 566.2309 | 317.937 | 0 | 0 | 863.1423 | 977.0491 | 789.0167 | 819.834 | 922.8448 | 977.9829 | 928.5335 | 766.2818 | 545.159 | 340.3325 | 2.4249 | 0 | 860.1898 | 967.0815 | 786.1026 | 783.1525 | 912.3014 | 965.9586 | 927.7712 | 766.7343 | 524.0872 | 362.728 | 4.8498 | 0 | 857.2374 | 957.1139 | 783.1885 | 746.471 | 901.758 | 953.9343 | 927.0088 | 767.1868 | 503.0153 | 385.1235 | 7.2747 | 0 | 854.2849 | 947.1462 | 780.2745 | 709.7895 | 891.2145 | 941.9099 | 926.2465 | 767.6393 | 481.9434 | 407.519 | 9.6996 | 0 | 851.3324 | 937.1786 | 777.3604 | 673.1079 | 880.6711 | 929.8856 | 925.4841 | 768.0918 | 460.8716 | 429.9145 | 12.1245 | 0 | 848.3799 | 927.2109 | 774.4463 | 637.7402 | 599.4841 | 653.6219 | 741.1619 | 765.0408 | 398.3546 | 318.9832 | 12.7397 | 0 | 765.9404 | 835.2437 | 544.5101 | 637.7402 | 599.4841 | 653.6219 | 741.1619 | 765.0408 | 398.3546 | 318.9832 | 12.7397 | 0 | 765.9404 | 835.2437 | 544.5101 | 637.7402 | 599.4841 | 653.6219 | 741.1619 | 765.0408 | 398.3546 | 318.9832 | 12.7397 | 0 | 765.9404 | 835.2437 | 544.5101 | 637.7402 | 599.4841 | 653.6219 | 741.1619 | 765.0408 | 398.3546 | 318.9832 | 12.7397 | 0 | 765.9404 | 835.2437 | 544.5101 | 637.7402 | 599.4841 | 653.6219 | 741.1619 | 765.0408 | 398.3546 | 318.9832 | 12.7397 | 0 | 765.9404 | 835.2437 | 544.5101 | 636.2325 | 588.3058 | 648.6743 | 736.3964 | 742.8069 | 384.7677 | 314.1631 | 12.0068 | 0 | 755.6597 | 808.9726 | 551.6979 | 634.7249 | 577.1275 | 643.7266 | 731.6309 | 720.5729 | 371.1809 | 309.3429 | 11.2739 | 0 | 745.379 | 782.7015 | 558.8857 | 633.2172 | 565.9491 | 638.7789 | 726.8654 | 698.339 | 357.594 | 304.5228 | 10.541 | 0 | 735.0983 | 756.4304 | 566.0735 | 631.7096 | 554.7708 | 633.8312 | 722.0999 | 676.105 | 344.0071 | 299.7027 | 9.8081 | 0 | 724.8176 | 730.1593 | 573.2613 | 630.2019 | 543.5925 | 628.8835 | 717.3344 | 653.8711 | 330.4202 | 294.8825 | 9.0752 | 0 | 714.5369 | 703.8882 | 580.4491 | 1.1823e-11 | 0 | 0 | 0 | 0 | 0 | 9.0949e-13 | 9.0949e-13 | 0 | 9.0949e-13 | 0 | 0 | 0 | 1.819e-12 | 1.819e-12 | 9.0949e-13 | 0 | 0 | 0 | 0 | 0 | 0 | 0 | 9.0949e-13 | 2.7285e-12 | 9.0949e-13
| AMV4træBP | [5 empty] | 1129.2917 | 1042.9447 | 956.5976 | 870.2506 | 783.9036 | 697.5565 | 815.9756 | 934.3946 | 1052.8136 | 1171.2326 | 1289.6516 | 2753.9551 | 2753.9551 | 2753.9551 | 2753.9551 | 2753.9551 | 2838.9766 | 2923.9982 | 3009.0198 | 3094.0413 | 3179.0629 | [48 empty] | 693.3754 | 75.3253 | 18.4368 | 0 | 0 | 0 | 0 | 0 | 0 | 9.4974 | 50.3775 | 282.2793 | 618.4965 | 77.5952 | 17.3146 | 0.10011 | 0 | 0 | 0 | 0 | 0 | 8.9253 | 48.7642 | 271.7487 | 543.6177 | 79.8651 | 16.1924 | 0.20021 | 0 | 0 | 0 | 0 | 0 | 8.3533 | 47.1509 | 261.2181 | 468.7388 | 82.1351 | 15.0701 | 0.30032 | 0 | 0 | 0 | 0 | 0 | 7.7813 | 45.5376 | 250.6874 | 393.86 | 84.405 | 13.9479 | 0.40042 | 0 | 0 | 0 | 0 | 0 | 7.2092 | 43.9243 | 240.1568 | 318.9811 | 86.6749 | 12.8256 | 0.50053 | 0 | 0 | 0 | 0 | 0 | 6.6372 | 42.3111 | 229.6261 | 368.1343 | 100.803 | 28.9382 | 8.0774 | 6.9526 | 4.0563 | 2.5455 | 0 | 0 | 7.2694 | 55.6677 | 233.531 | 417.2876 | 114.9312 | 45.0508 | 15.6543 | 13.9051 | 8.1127 | 5.0911 | 0 | 0 | 7.9016 | 69.0243 | 237.4358 | 466.4408 | 129.0594 | 61.1634 | 23.2312 | 20.8577 | 12.169 | 7.6366 | 0 | 0 | 8.5339 | 82.381 | 241.3407 | 515.5941 | 143.1876 | 77.276 | 30.8081 | 27.8102 | 16.2254 | 10.1821 | 0 | 0 | 9.1661 | 95.7376 | 245.2455 | 564.7473 | 157.3157 | 93.3886 | 38.385 | 34.7628 | 20.2817 | 12.7277 | 0 | 0 | 9.7983 | 109.0943 | 249.1503 | 612.1401 | 534.1064 | 463.5819 | 285.2961 | 6.9101 | 19.7986 | 0 | 0 | 0 | 42.5266 | 232.3304 | 557.2649 | 612.1401 | 534.1064 | 463.5819 | 285.2961 | 6.9101 | 19.7986 | 0 | 0 | 0 | 42.5266 | 232.3304 | 557.2649 | 612.1401 | 534.1064 | 463.5819 | 285.2961 | 6.9101 | 19.7986 | 0 | 0 | 0 | 42.5266 | 232.3304 | 557.2649 | 612.1401 | 534.1064 | 463.5819 | 285.2961 | 6.9101 | 19.7986 | 0 | 0 | 0 | 42.5266 | 232.3304 | 557.2649 | 612.1401 | 534.1064 | 463.5819 | 285.2961 | 6.9101 | 19.7986 | 0 | 0 | 0 | 42.5266 | 232.3304 | 557.2649 | 614.1603 | 549.0853 | 470.2118 | 283.3699 | 19.7025 | 25.8033 | 2.5455 | 0 | 0 | 58.9311 | 267.5336 | 547.6332 | 616.1806 | 564.0642 | 476.8417 | 281.4437 | 32.4948 | 31.808 | 5.0911 | 0 | 0 | 75.3357 | 302.7369 | 538.0016 | 618.2009 | 579.0432 | 483.4716 | 279.5175 | 45.2872 | 37.8126 | 7.6366 | 0 | 0 | 91.7402 | 337.9402 | 528.3699 | 620.2211 | 594.0221 | 490.1015 | 277.5913 | 58.0795 | 43.8173 | 10.1821 | 0 | 0 | 108.1447 | 373.1434 | 518.7383 | 622.2414 | 609.001 | 496.7313 | 275.6651 | 70.8718 | 49.822 | 12.7277 | 0 | 0 | 124.5493 | 408.3467 | 509.1066 | 1.819e-12 | 0 | 0 | 0 | 0 | 0 | 2.2737e-13 | 1.1369e-13 | 0 | 0 | 0 | 0 | 1.1369e-13 | 2.2737e-13 | 2.2737e-13 | 0 | 0 | 0 | 0 | 0 | 0 | 0 | 0 | 4.5475e-13 | 0 | 4.5475e-13
| HCVgas | 2015: 812.2686; 2016: 812.2686; 2017: 812.2686; 2018: 812.2686; 2019: 812.2686; 2020: 684.7196; 2021: 547.7756; 2022: 410.8317; 2023: 273.8878; 2024: 136.9439; 2025: 0 | 340.5506 | 160.0358 | 141.696 | 22.0941 | 10.1558 | 4.8495 | 7.1165 | 10.2568 | 9.8327 | 1.9236 | 13.6773 | 90.0799 | 340.5506 | 160.0358 | 141.696 | 22.0941 | 10.1558 | 4.8495 | 7.1165 | 10.2568 | 9.8327 | 1.9236 | 13.6773 | 90.0799 | 340.5506 | 160.0358 | 141.696 | 22.0941 | 10.1558 | 4.8495 | 7.1165 | 10.2568 | 9.8327 | 1.9236 | 13.6773 | 90.0799 | 340.5506 | 160.0358 | 141.696 | 22.0941 | 10.1558 | 4.8495 | 7.1165 | 10.2568 | 9.8327 | 1.9236 | 13.6773 | 90.0799 | 313.0631 | 149.374 | 137.7327 | 15.8815 | 3.2566 | 0.95594 | 3.1388 | 2.1049 | 3.0141 | 4.5359 | 13.2574 | 38.4047 | 250.4505 | 119.4992 | 110.1861 | 12.7052 | 2.6053 | 0.76475 | 2.511 | 1.6839 | 2.4113 | 3.6287 | 10.6059 | 30.7238 | 187.8379 | 89.6244 | 82.6396 | 9.5289 | 1.9539 | 0.57357 | 1.8833 | 1.2629 | 1.8085 | 2.7215 | 7.9545 | 23.0428 | 125.2253 | 59.7496 | 55.0931 | 6.3526 | 1.3026 | 0.38238 | 1.2555 | 0.84195 | 1.2056 | 1.8143 | 5.303 | 15.3619 | 62.6126 | 29.8748 | 27.5465 | 3.1763 | 0.65131 | 0.19119 | 0.62776 | 0.42097 | 0.60282 | 0.90717 | 2.6515 | 7.6809 | 0 | 0 | 0 | 0 | 0 | 0 | 0 | 0 | 0 | 0 | 0 | 0 | 0 | 0 | 0 | 0 | 0 | 0 | 0 | 0 | 0 | 0 | 0 | 0 | 0 | 0 | 0 | 0 | 0 | 0 | 0 | 0 | 0 | 0 | 0 | 0 | 0 | 0 | 0 | 0 | 0 | 0 | 0 | 0 | 0 | 0 | 0 | 0 | 0 | 0 | 0 | 0 | 0 | 0 | 0 | 0 | 0 | 0 | 0 | 0 | [132 empty] | 7.6739e-13 | 1.1369e-13 | 1.1369e-13 | 1.1369e-13 | 1.1369e-13 | 0 | 1.1369e-13 | 0 | 1.1369e-13 | 8.5265e-14 | 0 | 0 | 0 | 0 | 0 | 0 | 0 | 0 | 0 | 0 | 0 | 0 | 0 | 0 | 0 | 0
| KKV | 1172.7465 | 1172.7465 | 1172.7465 | 1172.7465 | 1172.7465 | 950.7052 | 973.9882 | 997.2713 | 1020.5543 | 1043.8374 | 1067.1204 | 1050.6923 | 1034.2642 | 1017.8361 | 1001.408 | 984.9798 | 950.4967 | 950.4967 | 950.4967 | 950.4967 | 950.4967 | 944.5612 | 938.6256 | 932.6901 | 926.7545 | 920.819 | 162.9043 | 129.5547 | 154.5138 | 116.4567 | 67.391 | 34.0844 | 36.583 | 19.4546 | 42.1364 | 101.1864 | 158.7833 | 149.6981 | 162.9043 | 129.5547 | 154.5138 | 116.4567 | 67.391 | 34.0844 | 36.583 | 19.4546 | 42.1364 | 101.1864 | 158.7833 | 149.6981 | 162.9043 | 129.5547 | 154.5138 | 116.4567 | 67.391 | 34.0844 | 36.583 | 19.4546 | 42.1364 | 101.1864 | 158.7833 | 149.6981 | 162.9043 | 129.5547 | 154.5138 | 116.4567 | 67.391 | 34.0844 | 36.583 | 19.4546 | 42.1364 | 101.1864 | 158.7833 | 149.6981 | 162.9043 | 129.5547 | 141.6616 | 79.5204 | 37.0407 | 3.1359 | 0 | 15.7057 | 42.7578 | 63.291 | 134.4687 | 140.6644 | 162.9043 | 129.5304 | 143.7532 | 87.7629 | 38.103 | 3.2295 | 0.68801 | 15.2606 | 45.0606 | 66.6188 | 139.2468 | 141.8302 | 162.9043 | 129.5061 | 145.8447 | 96.0054 | 39.1653 | 3.3231 | 1.376 | 14.8155 | 47.3634 | 69.9466 | 144.0248 | 142.9961 | 162.9043 | 129.4818 | 147.9363 | 104.2479 | 40.2275 | 3.4167 | 2.064 | 14.3704 | 49.6661 | 73.2744 | 148.8028 | 144.162 | 162.9043 | 129.4575 | 150.0278 | 112.4904 | 41.2898 | 3.5103 | 2.752 | 13.9254 | 51.9689 | 76.6022 | 153.5809 | 145.3279 | 162.9043 | 129.4332 | 152.1194 | 120.733 | 42.3521 | 3.6039 | 3.44 | 13.4803 | 54.2717 | 79.93 | 158.3589 | 146.4938 | 162.9043 | 129.1912 | 152.2892 | 117.281 | 41.2724 | 3.9283 | 2.752 | 13.3085 | 52.7274 | 77.7371 | 151.1482 | 146.1527 | 162.9043 | 128.9491 | 152.4591 | 113.8291 | 40.1928 | 4.2526 | 2.064 | 13.1368 | 51.1832 | 75.5441 | 143.9375 | 145.8115 | 162.9043 | 128.7071 | 152.6289 | 110.3772 | 39.1132 | 4.577 | 1.376 | 12.965 | 49.639 | 73.3512 | 136.7267 | 145.4704 | 162.9043 | 128.4651 | 152.7987 | 106.9253 | 38.0335 | 4.9014 | 0.68801 | 12.7933 | 48.0948 | 71.1583 | 129.516 | 145.1292 | 162.9043 | 128.2231 | 152.9686 | 103.4733 | 36.9539 | 5.2257 | 0 | 12.6215 | 46.5506 | 68.9654 | 122.3053 | 144.7881 | 162.9043 | 129.5547 | 148.7009 | 87.5202 | 32.8285 | 4.9664 | 0 | 12.5435 | 40.543 | 64.8999 | 114.5653 | 151.4701 | 162.9043 | 129.5547 | 148.7009 | 87.5202 | 32.8285 | 4.9664 | 0 | 12.5435 | 40.543 | 64.8999 | 114.5653 | 151.4701 | 162.9043 | 129.5547 | 148.7009 | 87.5202 | 32.8285 | 4.9664 | 0 | 12.5435 | 40.543 | 64.8999 | 114.5653 | 151.4701 | 162.9043 | 129.5547 | 148.7009 | 87.5202 | 32.8285 | 4.9664 | 0 | 12.5435 | 40.543 | 64.8999 | 114.5653 | 151.4701 | 162.9043 | 129.5547 | 148.7009 | 87.5202 | 32.8285 | 4.9664 | 0 | 12.5435 | 40.543 | 64.8999 | 114.5653 | 151.4701 | 162.9043 | 129.5547 | 146.5874 | 85.8829 | 33.2788 | 4.9015 | 0 | 12.5435 | 40.7614 | 63.5184 | 113.432 | 151.1962 | 162.9043 | 129.5547 | 144.474 | 84.2456 | 33.7291 | 4.8367 | 0 | 12.5435 | 40.9798 | 62.1369 | 112.2987 | 150.9224 | 162.9043 | 129.5547 | 142.3605 | 82.6083 | 34.1794 | 4.7718 | 0 | 12.5435 | 41.1983 | 60.7553 | 111.1654 | 150.6486 | 162.9043 | 129.5547 | 140.247 | 80.9711 | 34.6296 | 4.7069 | 0 | 12.5435 | 41.4167 | 59.3738 | 110.0321 | 150.3748 | 162.9043 | 129.5547 | 138.1335 | 79.3338 | 35.0799 | 4.6421 | 0 | 12.5435 | 41.6351 | 57.9923 | 108.8988 | 150.101 | 1.9327e-12 | 0 | 0 | 0 | 0 | 1.1369e-13 | 1.1369e-13 | 0 | 0 | 2.2737e-13 | 2.2737e-13 | 0 | 0 | 2.2737e-13 | 0 | 0 | 1.1369e-13 | 1.1369e-13 | 1.1369e-13 | 1.1369e-13 | 1.1369e-13 | 1.1369e-13 | 1.1369e-13 | 1.1369e-13 | 1.1369e-13 | 0
| SPolie | 711.8383 | 711.8383 | 711.8383 | 711.8383 | 711.8383 | 59.0783 | 48.9317 | 38.785 | 28.6384 | 18.4917 | 8.3451 | 8.3365 | 8.3279 | 8.3192 | 8.3106 | 8.302 | 8.1053 | 8.1053 | 8.1053 | 8.1053 | 8.1053 | 8.0271 | 7.949 | 7.8708 | 7.7926 | 7.7145 | 245.5421 | 184.4699 | 125.2482 | 19.5093 | 0.13177 | 0 | 0 | 0 | 0.5662 | 1.4963 | 47.3979 | 87.4767 | 245.5421 | 184.4699 | 125.2482 | 19.5093 | 0.13177 | 0 | 0 | 0 | 0.5662 | 1.4963 | 47.3979 | 87.4767 | 245.5421 | 184.4699 | 125.2482 | 19.5093 | 0.13177 | 0 | 0 | 0 | 0.5662 | 1.4963 | 47.3979 | 87.4767 | 245.5421 | 184.4699 | 125.2482 | 19.5093 | 0.13177 | 0 | 0 | 0 | 0.5662 | 1.4963 | 47.3979 | 87.4767 | 22.0628 | 17.6392 | 7.6453 | 0.88317 | 0.043554 | 0 | 0 | 0 | 0.5662 | 0 | 2.2705 | 7.9676 | 17.9747 | 14.8881 | 6.3329 | 0.70654 | 0.043554 | 0 | 0 | 0 | 0.5662 | 0 | 1.8164 | 6.6033 | 13.8866 | 12.137 | 5.0204 | 0.5299 | 0.043554 | 0 | 0 | 0 | 0.5662 | 0 | 1.3623 | 5.239 | 9.7985 | 9.3859 | 3.708 | 0.35327 | 0.043554 | 0 | 0 | 0 | 0.5662 | 0 | 0.9082 | 3.8747 | 5.7105 | 6.6348 | 2.3956 | 0.17663 | 0.043554 | 0 | 0 | 0 | 0.5662 | 0 | 0.4541 | 2.5104 | 1.6224 | 3.8836 | 1.0832 | 0 | 0.043554 | 0 | 0 | 0 | 0.5662 | 0 | 0 | 1.1461 | 1.5989 | 3.8954 | 1.0963 | 0 | 0.043554 | 0 | 0 | 0 | 0.5662 | 0 | 0 | 1.1361 | 1.5754 | 3.9072 | 1.1094 | 0 | 0.043554 | 0 | 0 | 0 | 0.5662 | 0 | 0 | 1.1262 | 1.5518 | 3.919 | 1.1225 | 0 | 0.043554 | 0 | 0 | 0 | 0.5662 | 0 | 0 | 1.1162 | 1.5283 | 3.9308 | 1.1356 | 0 | 0.043554 | 0 | 0 | 0 | 0.5662 | 0 | 0 | 1.1062 | 1.5048 | 3.9426 | 1.1487 | 0 | 0.043554 | 0 | 0 | 0 | 0.5662 | 0 | 0 | 1.0962 | 1.4293 | 3.9243 | 1.1474 | 0 | 0.043554 | 0 | 0 | 0 | 0.5662 | 0 | 0 | 0.99461 | 1.4293 | 3.9243 | 1.1474 | 0 | 0.043554 | 0 | 0 | 0 | 0.5662 | 0 | 0 | 0.99461 | 1.4293 | 3.9243 | 1.1474 | 0 | 0.043554 | 0 | 0 | 0 | 0.5662 | 0 | 0 | 0.99461 | 1.4293 | 3.9243 | 1.1474 | 0 | 0.043554 | 0 | 0 | 0 | 0.5662 | 0 | 0 | 0.99461 | 1.4293 | 3.9243 | 1.1474 | 0 | 0.043554 | 0 | 0 | 0 | 0.5662 | 0 | 0 | 0.99461 | 1.4136 | 3.8651 | 1.1514 | 0 | 0.043554 | 0 | 0 | 0 | 0.5662 | 0 | 0 | 0.98732 | 1.3979 | 3.8059 | 1.1554 | 0 | 0.043554 | 0 | 0 | 0 | 0.5662 | 0 | 0 | 0.98004 | 1.3822 | 3.7467 | 1.1594 | 0 | 0.043554 | 0 | 0 | 0 | 0.5662 | 0 | 0 | 0.97275 | 1.3665 | 3.6875 | 1.1634 | 0 | 0.043554 | 0 | 0 | 0 | 0.5662 | 0 | 0 | 0.96547 | 1.3508 | 3.6283 | 1.1674 | 0 | 0.043554 | 0 | 0 | 0 | 0.5662 | 0 | 0 | 0.95818 | 4.7962e-13 | 1.1369e-13 | 1.1369e-13 | 1.1369e-13 | 1.1369e-13 | 7.1054e-15 | 7.1054e-15 | 0 | 0 | 0 | 0 | 0 | 1.7764e-15 | 1.7764e-15 | 1.7764e-15 | 0 | 0 | 0 | 0 | 0 | 0 | 1.7764e-15 | 8.8818e-16 | 1.7764e-15 | 0 | 8.8818e-16
| SPgas | 1077.0941 | 1077.0941 | 1077.0941 | 1077.0941 | 1077.0941 | 987.7953 | 1044.0405 | 1100.2857 | 1156.5309 | 1212.7761 | 1269.0213 | 1157.8366 | 1046.6518 | 935.4671 | 824.2824 | 713.0976 | 2973.3697 | 2973.3697 | 2973.3697 | 2973.3697 | 2973.3697 | 2863.9992 | 2754.6287 | 2645.2581 | 2535.8876 | 2426.5171 | 481.8049 | 151.5129 | 123.4596 | 12.7037 | 23.1778 | 31.6362 | 50.506 | 31.0293 | 41.7191 | 27.3059 | 38.1356 | 64.1031 | 481.8049 | 151.5129 | 123.4596 | 12.7037 | 23.1778 | 31.6362 | 50.506 | 31.0293 | 41.7191 | 27.3059 | 38.1356 | 64.1031 | 481.8049 | 151.5129 | 123.4596 | 12.7037 | 23.1778 | 31.6362 | 50.506 | 31.0293 | 41.7191 | 27.3059 | 38.1356 | 64.1031 | 481.8049 | 151.5129 | 123.4596 | 12.7037 | 23.1778 | 31.6362 | 50.506 | 31.0293 | 41.7191 | 27.3059 | 38.1356 | 64.1031 | 389.968 | 189.5637 | 147.4116 | 35.2364 | 17.1877 | 9.1824 | 15.3223 | 6.1116 | 7.8333 | 35.8778 | 59.7912 | 74.3094 | 435.7507 | 199.7586 | 158.7757 | 35.3651 | 14.5493 | 7.4009 | 13.8024 | 4.8893 | 6.3396 | 32.1919 | 58.3958 | 76.8212 | 481.5335 | 209.9535 | 170.1398 | 35.4938 | 11.911 | 5.6194 | 12.2825 | 3.667 | 4.8459 | 28.5061 | 57.0003 | 79.3331 | 527.3162 | 220.1484 | 181.5039 | 35.6225 | 9.2726 | 3.8379 | 10.7626 | 2.4446 | 3.3522 | 24.8203 | 55.6048 | 81.8449 | 573.0989 | 230.3433 | 192.868 | 35.7512 | 6.6343 | 2.0564 | 9.2427 | 1.2223 | 1.8585 | 21.1345 | 54.2093 | 84.3567 | 618.8816 | 240.5382 | 204.2322 | 35.8799 | 3.996 | 0.27493 | 7.7228 | 0 | 0.36477 | 17.4487 | 52.8138 | 86.8685 | 558.8347 | 215.4029 | 182.4179 | 35.4487 | 4.142 | 0.25594 | 6.2061 | 0.00057998 | 0.36665 | 17.1382 | 53.2304 | 84.3925 | 498.7878 | 190.2676 | 160.6036 | 35.0176 | 4.288 | 0.23695 | 4.6894 | 0.00116 | 0.36853 | 16.8277 | 53.647 | 81.9164 | 438.7409 | 165.1324 | 138.7893 | 34.5864 | 4.434 | 0.21796 | 3.1727 | 0.0017399 | 0.37041 | 16.5173 | 54.0636 | 79.4404 | 378.694 | 139.9971 | 116.975 | 34.1553 | 4.5801 | 0.19898 | 1.6561 | 0.0023199 | 0.37229 | 16.2068 | 54.4801 | 76.9644 | 318.6471 | 114.8618 | 95.1607 | 33.7241 | 4.7261 | 0.17999 | 0.13939 | 0.0028999 | 0.37417 | 15.8963 | 54.8967 | 74.4884 | 1403.5183 | 624.5565 | 467.2769 | 36.6294 | 5.7677 | 0.29511 | 0.17664 | 0.0058424 | 0.52678 | 16.8392 | 201.5945 | 216.183 | 1403.5183 | 624.5565 | 467.2769 | 36.6294 | 5.7677 | 0.29511 | 0.17664 | 0.0058424 | 0.52678 | 16.8392 | 201.5945 | 216.183 | 1403.5183 | 624.5565 | 467.2769 | 36.6294 | 5.7677 | 0.29511 | 0.17664 | 0.0058424 | 0.52678 | 16.8392 | 201.5945 | 216.183 | 1403.5183 | 624.5565 | 467.2769 | 36.6294 | 5.7677 | 0.29511 | 0.17664 | 0.0058424 | 0.52678 | 16.8392 | 201.5945 | 216.183 | 1403.5183 | 624.5565 | 467.2769 | 36.6294 | 5.7677 | 0.29511 | 0.17664 | 0.0058424 | 0.52678 | 16.8392 | 201.5945 | 216.183 | 1363.4107 | 596.6293 | 447.9372 | 36.2007 | 5.7677 | 0.29511 | 0.17664 | 0.0058424 | 0.52678 | 16.8536 | 188.194 | 208.0017 | 1323.3031 | 568.7021 | 428.5975 | 35.772 | 5.7677 | 0.29511 | 0.17664 | 0.0058424 | 0.52678 | 16.8681 | 174.7934 | 199.8204 | 1283.1955 | 540.775 | 409.2579 | 35.3433 | 5.7677 | 0.29511 | 0.17664 | 0.0058424 | 0.52678 | 16.8825 | 161.3929 | 191.6391 | 1243.0879 | 512.8478 | 389.9182 | 34.9146 | 5.7677 | 0.29511 | 0.17664 | 0.0058424 | 0.52678 | 16.8969 | 147.9924 | 183.4578 | 1202.9803 | 484.9207 | 370.5785 | 34.4859 | 5.7677 | 0.29511 | 0.17664 | 0.0058424 | 0.52678 | 16.9114 | 134.5918 | 175.2765 | 3.979e-12 | 2.2737e-13 | 2.2737e-13 | 2.2737e-13 | 2.2737e-13 | 0 | 0 | 0 | 2.2737e-13 | 0 | 0 | 0 | 0 | 0 | 0 | 1.1369e-13 | 0 | 0 | 0 | 0 | 0 | 0 | 9.0949e-13 | 4.5475e-13 | 9.0949e-13 | 4.5475e-13
| GeoEl | [10 empty] | 0 | 199.7248 | 399.4496 | 599.1744 | 798.8991 | 998.6239 | 1077.656 | 1077.656 | 1077.656 | 1077.656 | 1077.656 | 1089.0961 | 1100.5362 | 1111.9763 | 1123.4164 | 1134.8565 | [108 empty] | 0 | 0 | 0 | 0 | 0 | 0 | 0 | 0 | 0 | 0 | 0 | 0 | 34.3532 | 35.6354 | 33.5004 | 17.7355 | 4.173 | 5.77 | 0.26713 | 0 | 3.7447 | 8.9379 | 31.7887 | 23.8189 | 68.7063 | 71.2708 | 67.0009 | 35.471 | 8.346 | 11.5401 | 0.53426 | 0 | 7.4893 | 17.8757 | 63.5774 | 47.6377 | 103.0595 | 106.9062 | 100.5013 | 53.2066 | 12.519 | 17.3101 | 0.8014 | 0 | 11.234 | 26.8136 | 95.3661 | 71.4566 | 137.4126 | 142.5416 | 134.0017 | 70.9421 | 16.692 | 23.0802 | 1.0685 | 0 | 14.9786 | 35.7515 | 127.1548 | 95.2755 | 171.7658 | 178.177 | 167.5022 | 88.6776 | 20.8651 | 28.8502 | 1.3357 | 0 | 18.7233 | 44.6893 | 158.9435 | 119.0944 | 173.3686 | 178.7112 | 161.4023 | 81.2279 | 18.4139 | 39.2306 | 11.2846 | 0 | 16.1591 | 55.3148 | 173.4485 | 169.0945 | 173.3686 | 178.7112 | 161.4023 | 81.2279 | 18.4139 | 39.2306 | 11.2846 | 0 | 16.1591 | 55.3148 | 173.4485 | 169.0945 | 173.3686 | 178.7112 | 161.4023 | 81.2279 | 18.4139 | 39.2306 | 11.2846 | 0 | 16.1591 | 55.3148 | 173.4485 | 169.0945 | 173.3686 | 178.7112 | 161.4023 | 81.2279 | 18.4139 | 39.2306 | 11.2846 | 0 | 16.1591 | 55.3148 | 173.4485 | 169.0945 | 173.3686 | 178.7112 | 161.4023 | 81.2279 | 18.4139 | 39.2306 | 11.2846 | 0 | 16.1591 | 55.3148 | 173.4485 | 169.0945 | 173.3686 | 178.7112 | 160.6968 | 82.3237 | 19.6998 | 42.2762 | 14.3103 | 0.10685 | 21.22 | 59.1448 | 172.9517 | 164.2861 | 173.3686 | 178.7112 | 159.9913 | 83.4195 | 20.9856 | 45.3218 | 17.3361 | 0.21371 | 26.2809 | 62.9748 | 172.4549 | 159.4777 | 173.3686 | 178.7112 | 159.2859 | 84.5152 | 22.2715 | 48.3674 | 20.3619 | 0.32056 | 31.3418 | 66.8048 | 171.958 | 154.6694 | 173.3686 | 178.7112 | 158.5804 | 85.611 | 23.5574 | 51.4131 | 23.3876 | 0.42741 | 36.4027 | 70.6348 | 171.4612 | 149.861 | 173.3686 | 178.7112 | 157.8749 | 86.7067 | 24.8433 | 54.4587 | 26.4134 | 0.53426 | 41.4636 | 74.4648 | 170.9644 | 145.0526 | 8.5265e-13 | 0 | 0 | 0 | 0 | 0 | 0 | 0 | 0 | 0 | 0 | 5.6843e-14 | 1.1369e-13 | 1.1369e-13 | 2.2737e-13 | 3.4106e-13 | 0 | 0 | 0 | 0 | 0 | 0 | 0 | 0 | 0 | 0
| GeoVa | 289.4681 | 289.4681 | 289.4681 | 289.4681 | 289.4681 | 290.4608 | 288.9537 | 287.4465 | 285.9394 | 284.4323 | 282.9251 | 282.3476 | 281.77 | 281.1924 | 280.6148 | 280.0372 | 258.9645 | 258.9645 | 258.9645 | 258.9645 | 258.9645 | 258.1613 | 257.3581 | 256.5549 | 255.7517 | 254.9485 | 30.5036 | 30.3231 | 31.0902 | 28.5181 | 30.6389 | 29.917 | 21.1179 | 0 | 3.7204e-06 | 29.9621 | 28.6986 | 28.6986 | 30.5036 | 30.3231 | 31.0902 | 28.5181 | 30.6389 | 29.917 | 21.1179 | 0 | 3.7204e-06 | 29.9621 | 28.6986 | 28.6986 | 30.5036 | 30.3231 | 31.0902 | 28.5181 | 30.6389 | 29.917 | 21.1179 | 0 | 3.7204e-06 | 29.9621 | 28.6986 | 28.6986 | 30.5036 | 30.3231 | 31.0902 | 28.5181 | 30.6389 | 29.917 | 21.1179 | 0 | 3.7204e-06 | 29.9621 | 28.6986 | 28.6986 | 30.5036 | 30.3231 | 31.0902 | 26.3071 | 27.9766 | 28.473 | 29.4206 | 0 | 5.4539e-06 | 28.9694 | 28.6986 | 28.6986 | 30.5036 | 30.3231 | 30.9909 | 26.3071 | 28.0669 | 28.473 | 28.1842 | 0 | 4.3631e-06 | 28.7438 | 28.6806 | 28.6806 | 30.5036 | 30.3231 | 30.8916 | 26.3071 | 28.1571 | 28.473 | 26.9478 | 0 | 3.2723e-06 | 28.5181 | 28.6625 | 28.6625 | 30.5036 | 30.3231 | 30.7924 | 26.3071 | 28.2474 | 28.473 | 25.7114 | 0 | 2.1815e-06 | 28.2925 | 28.6445 | 28.6445 | 30.5036 | 30.3231 | 30.6931 | 26.3071 | 28.3376 | 28.473 | 24.4751 | 0 | 1.0908e-06 | 28.0669 | 28.6264 | 28.6264 | 30.5036 | 30.3231 | 30.5938 | 26.3071 | 28.4279 | 28.473 | 23.2387 | 0 | 0 | 27.8413 | 28.6084 | 28.6084 | 30.5036 | 30.3231 | 30.5938 | 26.1898 | 28.3286 | 27.7691 | 23.9155 | 0.11732 | 0 | 27.5886 | 28.4369 | 28.5813 | 30.5036 | 30.3231 | 30.5938 | 26.0724 | 28.2293 | 27.0652 | 24.5924 | 0.23464 | 0 | 27.3359 | 28.2654 | 28.5542 | 30.5036 | 30.3231 | 30.5938 | 25.9551 | 28.1301 | 26.3612 | 25.2692 | 0.35196 | 0 | 27.0832 | 28.094 | 28.5272 | 30.5036 | 30.3231 | 30.5938 | 25.8378 | 28.0308 | 25.6573 | 25.9461 | 0.46929 | 0 | 26.8305 | 27.9225 | 28.5001 | 30.5036 | 30.3231 | 30.5938 | 25.7205 | 27.9315 | 24.9534 | 26.6229 | 0.58661 | 0 | 26.5778 | 27.751 | 28.473 | 29.6913 | 29.8718 | 28.9694 | 25.7205 | 27.2547 | 19.1324 | 19.4032 | 0.58661 | 0 | 26.4876 | 26.5327 | 25.3144 | 29.6913 | 29.8718 | 28.9694 | 25.7205 | 27.2547 | 19.1324 | 19.4032 | 0.58661 | 0 | 26.4876 | 26.5327 | 25.3144 | 29.6913 | 29.8718 | 28.9694 | 25.7205 | 27.2547 | 19.1324 | 19.4032 | 0.58661 | 0 | 26.4876 | 26.5327 | 25.3144 | 29.6913 | 29.8718 | 28.9694 | 25.7205 | 27.2547 | 19.1324 | 19.4032 | 0.58661 | 0 | 26.4876 | 26.5327 | 25.3144 | 29.6913 | 29.8718 | 28.9694 | 25.7205 | 27.2547 | 19.1324 | 19.4032 | 0.58661 | 0 | 26.4876 | 26.5327 | 25.3144 | 29.6913 | 29.8718 | 28.9694 | 25.7205 | 27.2637 | 18.3834 | 19.34 | 0.58661 | 0 | 26.4876 | 26.5327 | 25.3144 | 29.6913 | 29.8718 | 28.9694 | 25.7205 | 27.2727 | 17.6343 | 19.2768 | 0.58661 | 0 | 26.4876 | 26.5327 | 25.3144 | 29.6913 | 29.8718 | 28.9694 | 25.7205 | 27.2817 | 16.8853 | 19.2136 | 0.58661 | 0 | 26.4876 | 26.5327 | 25.3144 | 29.6913 | 29.8718 | 28.9694 | 25.7205 | 27.2908 | 16.1362 | 19.1505 | 0.58661 | 0 | 26.4876 | 26.5327 | 25.3144 | 29.6913 | 29.8718 | 28.9694 | 25.7205 | 27.2998 | 15.3872 | 19.0873 | 0.58661 | 0 | 26.4876 | 26.5327 | 25.3144 | 6.8212e-13 | 0 | 0 | 0 | 0 | 5.6843e-14 | 5.6843e-14 | 5.6843e-14 | 5.6843e-14 | 0 | 0 | 0 | 5.6843e-14 | 5.6843e-14 | 1.1369e-13 | 5.6843e-14 | 0 | 0 | 0 | 0 | 0 | 0 | 5.6843e-14 | 5.6843e-14 | 5.6843e-14 | 0
| VP | 83.2211 | 83.2211 | 83.2211 | 83.2211 | 83.2211 | 101.6139 | 104.9705 | 108.3272 | 111.6838 | 115.0405 | 118.3971 | 118.4615 | 118.5258 | 118.5901 | 118.6544 | 118.7187 | 130.8049 | 130.8049 | 130.8049 | 130.8049 | 130.8049 | 134.3718 | 137.9386 | 141.5054 | 145.0722 | 148.639 | 12.057 | 10.8658 | 11.2289 | 5.9407 | 2.7255 | 4.1514 | 5.1278 | 0.6243 | 0 | 6.9451 | 11.678 | 11.8765 | 12.057 | 10.8658 | 11.2289 | 5.9407 | 2.7255 | 4.1514 | 5.1278 | 0.6243 | 0 | 6.9451 | 11.678 | 11.8765 | 12.057 | 10.8658 | 11.2289 | 5.9407 | 2.7255 | 4.1514 | 5.1278 | 0.6243 | 0 | 6.9451 | 11.678 | 11.8765 | 12.057 | 10.8658 | 11.2289 | 5.9407 | 2.7255 | 4.1514 | 5.1278 | 0.6243 | 0 | 6.9451 | 11.678 | 11.8765 | 25.197 | 19.1115 | 15.7391 | 7.31 | 0.90247 | 0 | 0 | 0.63006 | 0.72198 | 2.6352 | 13.7176 | 15.6489 | 25.0526 | 19.6355 | 16.5035 | 7.8756 | 1.1312 | 0 | 0.043319 | 0.50405 | 0.59563 | 3.1136 | 14.9411 | 15.5744 | 24.9082 | 20.1595 | 17.2678 | 8.4412 | 1.3599 | 0 | 0.086637 | 0.37804 | 0.46929 | 3.5919 | 16.1647 | 15.5 | 24.7638 | 20.6835 | 18.0321 | 9.0068 | 1.5886 | 0 | 0.12996 | 0.25203 | 0.34294 | 4.0702 | 17.3883 | 15.4255 | 24.6194 | 21.2075 | 18.7965 | 9.5723 | 1.8174 | 0 | 0.17327 | 0.12601 | 0.21659 | 4.5486 | 18.6118 | 15.351 | 24.4751 | 21.7315 | 19.5608 | 10.1379 | 2.0461 | 0 | 0.21659 | 0 | 0.090247 | 5.0269 | 19.8354 | 15.2766 | 24.0274 | 21.4933 | 19.9733 | 10.7356 | 2.2542 | 0.23825 | 0.21659 | 0 | 0.079418 | 5.1839 | 19.4024 | 14.8571 | 23.5798 | 21.255 | 20.3858 | 11.3333 | 2.4622 | 0.47651 | 0.21659 | 0 | 0.068588 | 5.3409 | 18.9694 | 14.4377 | 23.1322 | 21.0168 | 20.7983 | 11.9309 | 2.6703 | 0.71476 | 0.21659 | 0 | 0.057758 | 5.4979 | 18.5364 | 14.0182 | 22.6845 | 20.7785 | 21.2108 | 12.5286 | 2.8784 | 0.95301 | 0.21659 | 0 | 0.046929 | 5.6549 | 18.1034 | 13.5987 | 22.2369 | 20.5403 | 21.6232 | 13.1262 | 3.0865 | 1.1913 | 0.21659 | 0 | 0.036099 | 5.8119 | 17.6704 | 13.1793 | 25.197 | 21.9842 | 20.6847 | 12.418 | 2.7796 | 2.906 | 0.30684 | 0 | 0.18049 | 6.9232 | 22.0023 | 15.4226 | 25.197 | 21.9842 | 20.6847 | 12.418 | 2.7796 | 2.906 | 0.30684 | 0 | 0.18049 | 6.9232 | 22.0023 | 15.4226 | 25.197 | 21.9842 | 20.6847 | 12.418 | 2.7796 | 2.906 | 0.30684 | 0 | 0.18049 | 6.9232 | 22.0023 | 15.4226 | 25.197 | 21.9842 | 20.6847 | 12.418 | 2.7796 | 2.906 | 0.30684 | 0 | 0.18049 | 6.9232 | 22.0023 | 15.4226 | 25.197 | 21.9842 | 20.6847 | 12.418 | 2.7796 | 2.906 | 0.30684 | 0 | 0.18049 | 6.9232 | 22.0023 | 15.4226 | 25.197 | 21.9842 | 20.8021 | 12.5913 | 3.4655 | 3.3969 | 0.88803 | 0 | 0.6209 | 8.1108 | 21.9951 | 15.3198 | 25.197 | 21.9842 | 20.9196 | 12.7646 | 4.1514 | 3.8879 | 1.4692 | 0 | 1.0613 | 9.2984 | 21.9878 | 15.2171 | 25.197 | 21.9842 | 21.0371 | 12.9378 | 4.8373 | 4.3788 | 2.0504 | 0 | 1.5017 | 10.486 | 21.9806 | 15.1143 | 25.197 | 21.9842 | 21.1546 | 13.1111 | 5.5231 | 4.8697 | 2.6316 | 0 | 1.9421 | 11.6737 | 21.9734 | 15.0116 | 25.197 | 21.9842 | 21.2721 | 13.2844 | 6.209 | 5.3607 | 3.2128 | 0 | 2.3825 | 12.8613 | 21.9662 | 14.9088 | 3.979e-13 | 0 | 0 | 0 | 0 | 1.4211e-14 | 2.8422e-14 | 0 | 0 | 1.4211e-14 | 0 | 2.8422e-14 | 2.8422e-14 | 2.8422e-14 | 2.8422e-14 | 2.8422e-14 | 2.8422e-14 | 2.8422e-14 | 2.8422e-14 | 2.8422e-14 | 2.8422e-14 | 2.8422e-14 | 0 | 0 | 2.8422e-14 | 0
| Sol | [5 empty] | 30.4002 | 45.4003 | 60.4004 | 75.4006 | 90.4007 | 105.4008 | 135.4007 | 165.4006 | 195.4004 | 225.4003 | 255.4002 | 505.4004 | 505.4004 | 505.4004 | 505.4004 | 505.4004 | 505.4004 | 505.4004 | 505.4004 | 505.4004 | 505.4004 | [48 empty] | 0.41993 | 1.2008 | 2.7764 | 3.3771 | 4.414 | 4.8115 | 3.9019 | 4.088 | 3.2453 | 1.4734 | 0.47098 | 0.22088 | 0.62713 | 1.7934 | 4.1463 | 5.0434 | 6.592 | 7.1856 | 5.8272 | 6.1051 | 4.8466 | 2.2004 | 0.70337 | 0.32986 | 0.83434 | 2.3859 | 5.5162 | 6.7098 | 8.77 | 9.5596 | 7.7525 | 8.1222 | 6.4479 | 2.9274 | 0.93576 | 0.43884 | 1.0415 | 2.9784 | 6.8861 | 8.3761 | 10.948 | 11.9337 | 9.6778 | 10.1393 | 8.0492 | 3.6544 | 1.1681 | 0.54783 | 1.2487 | 3.5709 | 8.2561 | 10.0424 | 13.126 | 14.3078 | 11.6031 | 12.1564 | 9.6505 | 4.3814 | 1.4005 | 0.65681 | 1.4559 | 4.1634 | 9.626 | 11.7088 | 15.3039 | 16.6819 | 13.5284 | 14.1735 | 11.2518 | 5.1084 | 1.6329 | 0.7658 | 1.8703 | 5.3485 | 12.3658 | 15.0414 | 19.6598 | 21.43 | 17.379 | 18.2076 | 14.4543 | 6.5624 | 2.0977 | 0.98377 | 2.2847 | 6.5335 | 15.1056 | 18.374 | 24.0158 | 26.1781 | 21.2295 | 22.2418 | 17.6569 | 8.0164 | 2.5625 | 1.2017 | 2.6991 | 7.7185 | 17.8454 | 21.7066 | 28.3717 | 30.9262 | 25.0801 | 26.2759 | 20.8594 | 9.4705 | 3.0272 | 1.4197 | 3.1135 | 8.9036 | 20.5852 | 25.0393 | 32.7276 | 35.6743 | 28.9306 | 30.3101 | 24.062 | 10.9245 | 3.492 | 1.6377 | 3.528 | 10.0886 | 23.3251 | 28.3719 | 37.0835 | 40.4224 | 32.7812 | 34.3442 | 27.2645 | 12.3785 | 3.9568 | 1.8556 | 6.9813 | 19.9639 | 46.1569 | 56.1439 | 73.3829 | 79.9902 | 64.8693 | 67.9623 | 53.9526 | 24.4952 | 7.8299 | 3.672 | 6.9813 | 19.9639 | 46.1569 | 56.1439 | 73.3829 | 79.9902 | 64.8693 | 67.9623 | 53.9526 | 24.4952 | 7.8299 | 3.672 | 6.9813 | 19.9639 | 46.1569 | 56.1439 | 73.3829 | 79.9902 | 64.8693 | 67.9623 | 53.9526 | 24.4952 | 7.8299 | 3.672 | 6.9813 | 19.9639 | 46.1569 | 56.1439 | 73.3829 | 79.9902 | 64.8693 | 67.9623 | 53.9526 | 24.4952 | 7.8299 | 3.672 | 6.9813 | 19.9639 | 46.1569 | 56.1439 | 73.3829 | 79.9902 | 64.8693 | 67.9623 | 53.9526 | 24.4952 | 7.8299 | 3.672 | 6.9813 | 19.9639 | 46.1569 | 56.1439 | 73.3829 | 79.9902 | 64.8693 | 67.9623 | 53.9526 | 24.4952 | 7.8299 | 3.672 | 6.9813 | 19.9639 | 46.1569 | 56.1439 | 73.3829 | 79.9902 | 64.8693 | 67.9623 | 53.9526 | 24.4952 | 7.8299 | 3.672 | 6.9813 | 19.9639 | 46.1569 | 56.1439 | 73.3829 | 79.9902 | 64.8693 | 67.9623 | 53.9526 | 24.4952 | 7.8299 | 3.672 | 6.9813 | 19.9639 | 46.1569 | 56.1439 | 73.3829 | 79.9902 | 64.8693 | 67.9623 | 53.9526 | 24.4952 | 7.8299 | 3.672 | 6.9813 | 19.9639 | 46.1569 | 56.1439 | 73.3829 | 79.9902 | 64.8693 | 67.9623 | 53.9526 | 24.4952 | 7.8299 | 3.672 | 1.2434e-13 | 0 | 0 | 0 | 0 | 3.5527e-15 | 0 | 7.1054e-15 | 1.4211e-14 | 1.4211e-14 | 0 | 0 | 2.8422e-14 | 0 | 2.8422e-14 | 2.8422e-14 | 0 | 0 | 0 | 0 | 0 | 0 | 0 | 0 | 0 | 0
| Total uden affald | 24913.0469 | 24913.0469 | 24913.0469 | 24913.0469 | 24913.0469 | 25120.0964 | 24839.7765 | 24559.4566 | 24279.1366 | 23998.8167 | 23718.4968 | 23714.8411 | 23711.1854 | 23707.5297 | 23703.874 | 23700.2183 | 22749.223 | 22749.223 | 22749.223 | 22749.223 | 22749.223 | 22554.9497 | 22360.6764 | 22166.403 | 21972.1297 | 21777.8564 | 4878.1286 | 3787.7303 | 3611.8756 | 2031.0754 | 1189.2129 | 733.0815 | 415.3988 | 90.6095 | 481.3319 | 1578.9862 | 2777.6124 | 3338.0037 | 4878.1286 | 3787.7303 | 3611.8756 | 2031.0754 | 1189.2129 | 733.0815 | 415.3988 | 90.6095 | 481.3319 | 1578.9862 | 2777.6124 | 3338.0037 | 4878.1286 | 3787.7303 | 3611.8756 | 2031.0754 | 1189.2129 | 733.0815 | 415.3988 | 90.6095 | 481.3319 | 1578.9862 | 2777.6124 | 3338.0037 | 4878.1286 | 3787.7303 | 3611.8756 | 2031.0754 | 1189.2129 | 733.0815 | 415.3988 | 90.6095 | 481.3319 | 1578.9862 | 2777.6124 | 3338.0037 | 4891.5075 | 3802.4236 | 3625.4892 | 2052.3052 | 1210.686 | 756.5034 | 507.2291 | 46.4955 | 485.5212 | 1609.7739 | 2781.1333 | 3351.0286 | 4846.2767 | 3767.2053 | 3589.3326 | 2030.9549 | 1193.7142 | 745.1058 | 486.9444 | 47.0483 | 474.7303 | 1589.003 | 2752.5589 | 3316.9019 | 4801.0459 | 3731.9871 | 3553.1761 | 2009.6047 | 1176.7424 | 733.7082 | 466.6597 | 47.6011 | 463.9395 | 1568.2321 | 2723.9845 | 3282.7752 | 4755.8151 | 3696.7689 | 3517.0195 | 1988.2544 | 1159.7706 | 722.3106 | 446.375 | 48.154 | 453.1486 | 1547.4612 | 2695.41 | 3248.6486 | 4710.5843 | 3661.5507 | 3480.863 | 1966.9041 | 1142.7988 | 710.913 | 426.0902 | 48.7068 | 442.3578 | 1526.6903 | 2666.8356 | 3214.5219 | 4665.3535 | 3626.3325 | 3444.7065 | 1945.5539 | 1125.827 | 699.5155 | 405.8055 | 49.2596 | 431.5669 | 1505.9194 | 2638.2612 | 3180.3952 | 4651.0877 | 3614.3545 | 3439.0206 | 1945.2156 | 1133.6395 | 694.5212 | 425.392 | 56.5641 | 429.5821 | 1512.9682 | 2639.7645 | 3172.7311 | 4636.8219 | 3602.3764 | 3433.3347 | 1944.8773 | 1141.452 | 689.5269 | 444.9785 | 63.8685 | 427.5973 | 1520.017 | 2641.2679 | 3165.067 | 4622.5561 | 3590.3983 | 3427.6487 | 1944.5391 | 1149.2645 | 684.5326 | 464.5649 | 71.173 | 425.6125 | 1527.0658 | 2642.7712 | 3157.4028 | 4608.2903 | 3578.4203 | 3421.9628 | 1944.2008 | 1157.077 | 679.5383 | 484.1514 | 78.4775 | 423.6276 | 1534.1146 | 2644.2745 | 3149.7387 | 4594.0246 | 3566.4422 | 3416.2769 | 1943.8625 | 1164.8896 | 674.5441 | 503.7379 | 85.782 | 421.6428 | 1541.1634 | 2645.7779 | 3142.0745 | 4422.3404 | 3450.3614 | 3265.8273 | 1881.6289 | 1108.4244 | 634.5735 | 455.8678 | 113.8247 | 384.9039 | 1473.4469 | 2516.4264 | 3041.5973 | 4422.3404 | 3450.3614 | 3265.8273 | 1881.6289 | 1108.4244 | 634.5735 | 455.8678 | 113.8247 | 384.9039 | 1473.4469 | 2516.4264 | 3041.5973 | 4422.3404 | 3450.3614 | 3265.8273 | 1881.6289 | 1108.4244 | 634.5735 | 455.8678 | 113.8247 | 384.9039 | 1473.4469 | 2516.4264 | 3041.5973 | 4422.3404 | 3450.3614 | 3265.8273 | 1881.6289 | 1108.4244 | 634.5735 | 455.8678 | 113.8247 | 384.9039 | 1473.4469 | 2516.4264 | 3041.5973 | 4422.3404 | 3450.3614 | 3265.8273 | 1881.6289 | 1108.4244 | 634.5735 | 455.8678 | 113.8247 | 384.9039 | 1473.4469 | 2516.4264 | 3041.5973 | 4388.7061 | 3421.6024 | 3237.1212 | 1860.4522 | 1103.8646 | 628.6178 | 456.5439 | 112.0015 | 379.0665 | 1455.8212 | 2494.3103 | 3016.842 | 4355.0717 | 3392.8434 | 3208.415 | 1839.2755 | 1099.3047 | 622.6621 | 457.2199 | 110.1783 | 373.229 | 1438.1955 | 2472.1941 | 2992.0868 | 4321.4373 | 3364.0844 | 3179.7089 | 1818.0989 | 1094.7449 | 616.7064 | 457.8959 | 108.3552 | 367.3916 | 1420.5698 | 2450.078 | 2967.3315 | 4287.803 | 3335.3255 | 3151.0028 | 1796.9222 | 1090.1851 | 610.7508 | 458.572 | 106.532 | 361.5542 | 1402.9441 | 2427.9619 | 2942.5763 | 4254.1686 | 3306.5665 | 3122.2967 | 1775.7455 | 1085.6252 | 604.7951 | 459.248 | 104.7088 | 355.7167 | 1385.3184 | 2405.8458 | 2917.821 | 1.2733e-10 | 7.276e-12 | 7.276e-12 | 7.276e-12 | 7.276e-12 | 3.638e-12 | 0 | 3.638e-12 | 7.276e-12 | 0 | 3.638e-12 | 3.638e-12 | 3.638e-12 | 0 | 7.276e-12 | 3.638e-12 | 1.0914e-11 | 1.0914e-11 | 1.0914e-11 | 1.0914e-11 | 1.0914e-11 | 0 | 0 | 3.638e-12 | 0 | 3.638e-12
| Affald | 11640.228 | 11640.228 | 11640.228 | 11640.228 | 11640.228 | 11562.6977 | 11569.8511 | 11577.0044 | 11584.1578 | 11591.3112 | 11598.4645 | 11388.5798 | 11178.695 | 10968.8102 | 10758.9255 | 10549.0407 | 10487.0642 | 10487.0642 | 10487.0642 | 10487.0642 | 10487.0642 | 10466.0129 | 10444.9615 | 10423.9102 | 10402.8589 | 10381.8076 | 1082.4115 | 919.4101 | 1071.8677 | 1027.4168 | 873.2784 | 711.6201 | 925.0111 | 955.8461 | 937.264 | 1040.8767 | 1047.6506 | 1047.5748 | 1082.4115 | 919.4101 | 1071.8677 | 1027.4168 | 873.2784 | 711.6201 | 925.0111 | 955.8461 | 937.264 | 1040.8767 | 1047.6506 | 1047.5748 | 1082.4115 | 919.4101 | 1071.8677 | 1027.4168 | 873.2784 | 711.6201 | 925.0111 | 955.8461 | 937.264 | 1040.8767 | 1047.6506 | 1047.5748 | 1082.4115 | 919.4101 | 1071.8677 | 1027.4168 | 873.2784 | 711.6201 | 925.0111 | 955.8461 | 937.264 | 1040.8767 | 1047.6506 | 1047.5748 | 1083.1804 | 919.4101 | 1071.8677 | 1020.8107 | 854.7149 | 704.0428 | 847.0664 | 998.1116 | 938.4959 | 1027.1573 | 1047.6506 | 1050.1891 | 1083.1497 | 919.4101 | 1071.8677 | 1020.8035 | 855.8601 | 705.3929 | 854.5413 | 992.2224 | 939.3006 | 1029.3092 | 1047.6506 | 1050.3429 | 1083.1189 | 919.4101 | 1071.8677 | 1020.7963 | 857.0054 | 706.743 | 862.0162 | 986.3331 | 940.1053 | 1031.461 | 1047.6506 | 1050.4967 | 1083.0882 | 919.4101 | 1071.8677 | 1020.7891 | 858.1506 | 708.0931 | 869.4912 | 980.4439 | 940.9101 | 1033.6129 | 1047.6506 | 1050.6504 | 1083.0574 | 919.4101 | 1071.8677 | 1020.7818 | 859.2958 | 709.4432 | 876.9661 | 974.5546 | 941.7148 | 1035.7647 | 1047.6506 | 1050.8042 | 1083.0267 | 919.4101 | 1071.8677 | 1020.7746 | 860.441 | 710.7933 | 884.441 | 968.6654 | 942.5195 | 1037.9166 | 1047.6506 | 1050.958 | 1062.8909 | 902.5752 | 1052.1199 | 1001.3765 | 837.9564 | 710.7448 | 860.7668 | 951.0185 | 936.8178 | 1015.8365 | 1027.4619 | 1029.0145 | 1042.7551 | 885.7403 | 1032.3722 | 981.9783 | 815.4719 | 710.6963 | 837.0926 | 933.3716 | 931.1162 | 993.7563 | 1007.2732 | 1007.0711 | 1022.6193 | 868.9053 | 1012.6244 | 962.5802 | 792.9873 | 710.6477 | 813.4184 | 915.7247 | 925.4146 | 971.6762 | 987.0845 | 985.1276 | 1002.4835 | 852.0704 | 992.8767 | 943.182 | 770.5027 | 710.5992 | 789.7442 | 898.0778 | 919.713 | 949.5961 | 966.8958 | 963.1841 | 982.3477 | 835.2355 | 973.1289 | 923.7839 | 748.0181 | 710.5507 | 766.07 | 880.4309 | 914.0113 | 927.516 | 946.7071 | 941.2407 | 980.9636 | 833.6977 | 970.0533 | 926.8162 | 744.2307 | 714.6166 | 775.6802 | 818.9437 | 909.4555 | 927.4271 | 942.4012 | 942.7785 | 980.9636 | 833.6977 | 970.0533 | 926.8162 | 744.2307 | 714.6166 | 775.6802 | 818.9437 | 909.4555 | 927.4271 | 942.4012 | 942.7785 | 980.9636 | 833.6977 | 970.0533 | 926.8162 | 744.2307 | 714.6166 | 775.6802 | 818.9437 | 909.4555 | 927.4271 | 942.4012 | 942.7785 | 980.9636 | 833.6977 | 970.0533 | 926.8162 | 744.2307 | 714.6166 | 775.6802 | 818.9437 | 909.4555 | 927.4271 | 942.4012 | 942.7785 | 980.9636 | 833.6977 | 970.0533 | 926.8162 | 744.2307 | 714.6166 | 775.6802 | 818.9437 | 909.4555 | 927.4271 | 942.4012 | 942.7785 | 980.9636 | 833.7899 | 971.0682 | 925.7238 | 739.9894 | 710.337 | 769.7669 | 814.2131 | 906.9388 | 928.1346 | 942.4934 | 942.5939 | 980.9636 | 833.8822 | 972.0832 | 924.6314 | 735.7481 | 706.0573 | 763.8537 | 809.4825 | 904.4222 | 928.8422 | 942.5857 | 942.4094 | 980.9636 | 833.9745 | 973.0981 | 923.5391 | 731.5068 | 701.7777 | 757.9405 | 804.7518 | 901.9055 | 929.5497 | 942.678 | 942.2249 | 980.9636 | 834.0668 | 974.1131 | 922.4467 | 727.2655 | 697.4981 | 752.0273 | 800.0212 | 899.3889 | 930.2572 | 942.7703 | 942.0403 | 980.9636 | 834.159 | 975.128 | 921.3543 | 723.0242 | 693.2184 | 746.114 | 795.2906 | 896.8722 | 930.9648 | 942.8625 | 941.8558 | 2.5466e-11 | 1.819e-12 | 1.819e-12 | 1.819e-12 | 1.819e-12 | 0 | 0 | 1.819e-12 | 1.819e-12 | 0 | 0 | 0 | 0 | 1.819e-12 | 0 | 1.819e-12 | 1.819e-12 | 1.819e-12 | 1.819e-12 | 1.819e-12 | 1.819e-12 | 0 | 0 | 0 | 1.819e-12 | 0
| Total med affald | 36553.2749 | 36553.2749 | 36553.2749 | 36553.2749 | 36553.2749 | 36682.7941 | 36409.6275 | 36136.461 | 35863.2944 | 35590.1279 | 35316.9613 | 35103.4208 | 34889.8804 | 34676.3399 | 34462.7994 | 34249.259 | 33236.2872 | 33236.2872 | 33236.2872 | 33236.2872 | 33236.2872 | 33020.9625 | 32805.6379 | 32590.3132 | 32374.9886 | 32159.664 | 5960.5401 | 4707.1405 | 4683.7433 | 3058.4922 | 2062.4913 | 1444.7016 | 1340.4099 | 1046.4556 | 1418.5959 | 2619.8629 | 3825.263 | 4385.5785 | 5960.5401 | 4707.1405 | 4683.7433 | 3058.4922 | 2062.4913 | 1444.7016 | 1340.4099 | 1046.4556 | 1418.5959 | 2619.8629 | 3825.263 | 4385.5785 | 5960.5401 | 4707.1405 | 4683.7433 | 3058.4922 | 2062.4913 | 1444.7016 | 1340.4099 | 1046.4556 | 1418.5959 | 2619.8629 | 3825.263 | 4385.5785 | 5960.5401 | 4707.1405 | 4683.7433 | 3058.4922 | 2062.4913 | 1444.7016 | 1340.4099 | 1046.4556 | 1418.5959 | 2619.8629 | 3825.263 | 4385.5785 | 5974.6879 | 4721.8337 | 4697.3569 | 3073.1159 | 2065.4009 | 1460.5462 | 1354.2955 | 1044.6071 | 1424.0171 | 2636.9312 | 3828.7839 | 4401.2177 | 5929.4264 | 4686.6155 | 4661.2003 | 3051.7585 | 2049.5744 | 1450.4987 | 1341.4857 | 1039.2707 | 1414.031 | 2618.3122 | 3800.2095 | 4367.2448 | 5884.1648 | 4651.3973 | 4625.0438 | 3030.401 | 2033.7478 | 1440.4512 | 1328.6759 | 1033.9343 | 1404.0448 | 2599.6931 | 3771.6351 | 4333.2719 | 5838.9033 | 4616.1791 | 4588.8872 | 3009.0435 | 2017.9212 | 1430.4037 | 1315.8661 | 1028.5978 | 1394.0587 | 2581.0741 | 3743.0607 | 4299.299 | 5793.6417 | 4580.9609 | 4552.7307 | 2987.686 | 2002.0946 | 1420.3563 | 1303.0563 | 1023.2614 | 1384.0726 | 2562.4551 | 3714.4862 | 4265.3261 | 5748.3802 | 4545.7427 | 4516.5742 | 2966.3285 | 1986.268 | 1410.3088 | 1290.2465 | 1017.925 | 1374.0864 | 2543.836 | 3685.9118 | 4231.3533 | 5713.9786 | 4516.9297 | 4491.1405 | 2946.5921 | 1971.596 | 1405.266 | 1286.1588 | 1007.5826 | 1366.4 | 2528.8047 | 3667.2264 | 4201.7456 | 5679.577 | 4488.1167 | 4465.7068 | 2926.8557 | 1956.9239 | 1400.2232 | 1282.071 | 997.2402 | 1358.7135 | 2513.7734 | 3648.541 | 4172.138 | 5645.1754 | 4459.3037 | 4440.2732 | 2907.1193 | 1942.2518 | 1395.1804 | 1277.9833 | 986.8977 | 1351.0271 | 2498.742 | 3629.8557 | 4142.5304 | 5610.7738 | 4430.4907 | 4414.8395 | 2887.3828 | 1927.5798 | 1390.1376 | 1273.8956 | 976.5553 | 1343.3406 | 2483.7107 | 3611.1703 | 4112.9228 | 5576.3722 | 4401.6777 | 4389.4058 | 2867.6464 | 1912.9077 | 1385.0947 | 1269.8079 | 966.2129 | 1335.6541 | 2468.6793 | 3592.4849 | 4083.3152 | 5403.304 | 4284.0591 | 4235.8805 | 2808.4451 | 1852.6552 | 1349.1901 | 1231.548 | 932.7684 | 1294.3594 | 2400.874 | 3458.8276 | 3984.3758 | 5403.304 | 4284.0591 | 4235.8805 | 2808.4451 | 1852.6552 | 1349.1901 | 1231.548 | 932.7684 | 1294.3594 | 2400.874 | 3458.8276 | 3984.3758 | 5403.304 | 4284.0591 | 4235.8805 | 2808.4451 | 1852.6552 | 1349.1901 | 1231.548 | 932.7684 | 1294.3594 | 2400.874 | 3458.8276 | 3984.3758 | 5403.304 | 4284.0591 | 4235.8805 | 2808.4451 | 1852.6552 | 1349.1901 | 1231.548 | 932.7684 | 1294.3594 | 2400.874 | 3458.8276 | 3984.3758 | 5403.304 | 4284.0591 | 4235.8805 | 2808.4451 | 1852.6552 | 1349.1901 | 1231.548 | 932.7684 | 1294.3594 | 2400.874 | 3458.8276 | 3984.3758 | 5369.6697 | 4255.3924 | 4208.1894 | 2786.1761 | 1843.854 | 1338.9548 | 1226.3108 | 926.2146 | 1286.0053 | 2383.9559 | 3436.8037 | 3959.436 | 5336.0353 | 4226.7257 | 4180.4982 | 2763.907 | 1835.0529 | 1328.7195 | 1221.0736 | 919.6608 | 1277.6512 | 2367.0377 | 3414.7798 | 3934.4962 | 5302.4009 | 4198.0589 | 4152.8071 | 2741.6379 | 1826.2517 | 1318.4841 | 1215.8364 | 913.107 | 1269.2971 | 2350.1195 | 3392.756 | 3909.5564 | 5268.7666 | 4169.3922 | 4125.1159 | 2719.3689 | 1817.4506 | 1308.2488 | 1210.5992 | 906.5532 | 1260.943 | 2333.2014 | 3370.7321 | 3884.6166 | 5235.1322 | 4140.7255 | 4097.4248 | 2697.0998 | 1808.6494 | 1298.0135 | 1205.362 | 899.9995 | 1252.589 | 2316.2832 | 3348.7083 | 3859.6768 | 1.1278e-10 | 7.276e-12 | 7.276e-12 | 7.276e-12 | 7.276e-12 | 7.276e-12 | 7.276e-12 | 0 | 0 | 0 | 0 | 7.276e-12 | 1.4552e-11 | 0 | 0 | 0 | 7.276e-12 | 7.276e-12 | 7.276e-12 | 7.276e-12 | 7.276e-12 | 7.276e-12 | 0 | 0 | 3.638e-12 | 0
Data fra opdateret lastfordelingsberegning baseret på VPH3 Alternativ 1
Data fastsat
Modtryk/bypass
Varmeproduktion
UdenKonv
| TJ | 2015 | 2016 | 2017 | 2018 | 2019 | 2020 | 2021 | 2022 | 2023 | 2024 | 2025 | 2026 | 2027 | 2028 | 2029 | 2030 | 2031 | 2032 | 2033 | 2034 | 2035 | 2036 | 2037 | 2038 | 2039 | 2040 | 2016-januar | 2016-februar | 2016-marts | 2016-april | 2016-maj | 2016-juni | 2016-juli | 2016-august | 2016-september | 2016-oktober | 2016-november | 2016-december | 2017-januar | 2017-februar | 2017-marts | 2017-april | 2017-maj | 2017-juni | 2017-juli | 2017-august | 2017-september | 2017-oktober | 2017-november | 2017-december | 2018-januar | 2018-februar | 2018-marts | 2018-april | 2018-maj | 2018-juni | 2018-juli | 2018-august | 2018-september | 2018-oktober | 2018-november | 2018-december | 2019-januar | 2019-februar | 2019-marts | 2019-april | 2019-maj | 2019-juni | 2019-juli | 2019-august | 2019-september | 2019-oktober | 2019-november | 2019-december | 2020-januar | 2020-februar | 2020-marts | 2020-april | 2020-maj | 2020-juni | 2020-juli | 2020-august | 2020-september | 2020-oktober | 2020-november | 2020-december | 2021-januar | 2021-februar | 2021-marts | 2021-april | 2021-maj | 2021-juni | 2021-juli | 2021-august | 2021-september | 2021-oktober | 2021-november | 2021-december | 2022-januar | 2022-februar | 2022-marts | 2022-april | 2022-maj | 2022-juni | 2022-juli | 2022-august | 2022-september | 2022-oktober | 2022-november | 2022-december | 2023-januar | 2023-februar | 2023-marts | 2023-april | 2023-maj | 2023-juni | 2023-juli | 2023-august | 2023-september | 2023-oktober | 2023-november | 2023-december | 2024-januar | 2024-februar | 2024-marts | 2024-april | 2024-maj | 2024-juni | 2024-juli | 2024-august | 2024-september | 2024-oktober | 2024-november | 2024-december | 2025-januar | 2025-februar | 2025-marts | 2025-april | 2025-maj | 2025-juni | 2025-juli | 2025-august | 2025-september | 2025-oktober | 2025-november | 2025-december | 2026-januar | 2026-februar | 2026-marts | 2026-april | 2026-maj | 2026-juni | 2026-juli | 2026-august | 2026-september | 2026-oktober | 2026-november | 2026-december | 2027-januar | 2027-februar | 2027-marts | 2027-april | 2027-maj | 2027-juni | 2027-juli | 2027-august | 2027-september | 2027-oktober | 2027-november | 2027-december | 2028-januar | 2028-februar | 2028-marts | 2028-april | 2028-maj | 2028-juni | 2028-juli | 2028-august | 2028-september | 2028-oktober | 2028-november | 2028-december | 2029-januar | 2029-februar | 2029-marts | 2029-april | 2029-maj | 2029-juni | 2029-juli | 2029-august | 2029-september | 2029-oktober | 2029-november | 2029-december | 2030-januar | 2030-februar | 2030-marts | 2030-april | 2030-maj | 2030-juni | 2030-juli | 2030-august | 2030-september | 2030-oktober | 2030-november | 2030-december | 2031-januar | 2031-februar | 2031-marts | 2031-april | 2031-maj | 2031-juni | 2031-juli | 2031-august | 2031-september | 2031-oktober | 2031-november | 2031-december | 2032-januar | 2032-februar | 2032-marts | 2032-april | 2032-maj | 2032-juni | 2032-juli | 2032-august | 2032-september | 2032-oktober | 2032-november | 2032-december | 2033-januar | 2033-februar | 2033-marts | 2033-april | 2033-maj | 2033-juni | 2033-juli | 2033-august | 2033-september | 2033-oktober | 2033-november | 2033-december | 2034-januar | 2034-februar | 2034-marts | 2034-april | 2034-maj | 2034-juni | 2034-juli | 2034-august | 2034-september | 2034-oktober | 2034-november | 2034-december | 2035-januar | 2035-februar | 2035-marts | 2035-april | 2035-maj | 2035-juni | 2035-juli | 2035-august | 2035-september | 2035-oktober | 2035-november | 2035-december | 2036-januar | 2036-februar | 2036-marts | 2036-april | 2036-maj | 2036-juni | 2036-juli | 2036-august | 2036-september | 2036-oktober | 2036-november | 2036-december | 2037-januar | 2037-februar | 2037-marts | 2037-april | 2037-maj | 2037-juni | 2037-juli | 2037-august | 2037-september | 2037-oktober | 2037-november | 2037-december | 2038-januar | 2038-februar | 2038-marts | 2038-april | 2038-maj | 2038-juni | 2038-juli | 2038-august | 2038-september | 2038-oktober | 2038-november | 2038-december | 2039-januar | 2039-februar | 2039-marts | 2039-april | 2039-maj | 2039-juni | 2039-juli | 2039-august | 2039-september | 2039-oktober | 2039-november | 2039-december | 2040-januar | 2040-februar | 2040-marts | 2040-april | 2040-maj | 2040-juni | 2040-juli | 2040-august | 2040-september | 2040-oktober | 2040-november | 2040-december
| Affald | 11640.228 | 11640.228 | 11640.228 | 11640.228 | 11640.228 | 11562.6977 | 11569.8511 | 11577.0044 | 11584.1578 | 11591.3112 | 11598.4645 | 11388.5798 | 11178.695 | 10968.8102 | 10758.9255 | 10549.0407 | 10487.0642 | 10487.0642 | 10487.0642 | 10487.0642 | 10487.0642 | 10466.0129 | 10444.9615 | 10423.9102 | 10402.8589 | 10381.8076 | 1082.4115 | 919.4101 | 1071.8677 | 1027.4168 | 873.2784 | 711.6201 | 925.0111 | 955.8461 | 937.264 | 1040.8767 | 1047.6506 | 1047.5748 | 1082.4115 | 919.4101 | 1071.8677 | 1027.4168 | 873.2784 | 711.6201 | 925.0111 | 955.8461 | 937.264 | 1040.8767 | 1047.6506 | 1047.5748 | 1082.4115 | 919.4101 | 1071.8677 | 1027.4168 | 873.2784 | 711.6201 | 925.0111 | 955.8461 | 937.264 | 1040.8767 | 1047.6506 | 1047.5748 | 1082.4115 | 919.4101 | 1071.8677 | 1027.4168 | 873.2784 | 711.6201 | 925.0111 | 955.8461 | 937.264 | 1040.8767 | 1047.6506 | 1047.5748 | 1083.1804 | 919.4101 | 1071.8677 | 1020.8107 | 854.7149 | 704.0428 | 847.0664 | 998.1116 | 938.4959 | 1027.1573 | 1047.6506 | 1050.1891 | 1083.1497 | 919.4101 | 1071.8677 | 1020.8035 | 855.8601 | 705.3929 | 854.5413 | 992.2224 | 939.3006 | 1029.3092 | 1047.6506 | 1050.3429 | 1083.1189 | 919.4101 | 1071.8677 | 1020.7963 | 857.0054 | 706.743 | 862.0162 | 986.3331 | 940.1053 | 1031.461 | 1047.6506 | 1050.4967 | 1083.0882 | 919.4101 | 1071.8677 | 1020.7891 | 858.1506 | 708.0931 | 869.4912 | 980.4439 | 940.9101 | 1033.6129 | 1047.6506 | 1050.6504 | 1083.0574 | 919.4101 | 1071.8677 | 1020.7818 | 859.2958 | 709.4432 | 876.9661 | 974.5546 | 941.7148 | 1035.7647 | 1047.6506 | 1050.8042 | 1083.0267 | 919.4101 | 1071.8677 | 1020.7746 | 860.441 | 710.7933 | 884.441 | 968.6654 | 942.5195 | 1037.9166 | 1047.6506 | 1050.958 | 1062.8909 | 902.5752 | 1052.1199 | 1001.3765 | 837.9564 | 710.7448 | 860.7668 | 951.0185 | 936.8178 | 1015.8365 | 1027.4619 | 1029.0145 | 1042.7551 | 885.7403 | 1032.3722 | 981.9783 | 815.4719 | 710.6963 | 837.0926 | 933.3716 | 931.1162 | 993.7563 | 1007.2732 | 1007.0711 | 1022.6193 | 868.9053 | 1012.6244 | 962.5802 | 792.9873 | 710.6477 | 813.4184 | 915.7247 | 925.4146 | 971.6762 | 987.0845 | 985.1276 | 1002.4835 | 852.0704 | 992.8767 | 943.182 | 770.5027 | 710.5992 | 789.7442 | 898.0778 | 919.713 | 949.5961 | 966.8958 | 963.1841 | 982.3477 | 835.2355 | 973.1289 | 923.7839 | 748.0181 | 710.5507 | 766.07 | 880.4309 | 914.0113 | 927.516 | 946.7071 | 941.2407 | 980.9636 | 833.6977 | 970.0533 | 926.8162 | 744.2307 | 714.6166 | 775.6802 | 818.9437 | 909.4555 | 927.4271 | 942.4012 | 942.7785 | 980.9636 | 833.6977 | 970.0533 | 926.8162 | 744.2307 | 714.6166 | 775.6802 | 818.9437 | 909.4555 | 927.4271 | 942.4012 | 942.7785 | 980.9636 | 833.6977 | 970.0533 | 926.8162 | 744.2307 | 714.6166 | 775.6802 | 818.9437 | 909.4555 | 927.4271 | 942.4012 | 942.7785 | 980.9636 | 833.6977 | 970.0533 | 926.8162 | 744.2307 | 714.6166 | 775.6802 | 818.9437 | 909.4555 | 927.4271 | 942.4012 | 942.7785 | 980.9636 | 833.6977 | 970.0533 | 926.8162 | 744.2307 | 714.6166 | 775.6802 | 818.9437 | 909.4555 | 927.4271 | 942.4012 | 942.7785 | 980.9636 | 833.7899 | 971.0682 | 925.7238 | 739.9894 | 710.337 | 769.7669 | 814.2131 | 906.9388 | 928.1346 | 942.4934 | 942.5939 | 980.9636 | 833.8822 | 972.0832 | 924.6314 | 735.7481 | 706.0573 | 763.8537 | 809.4825 | 904.4222 | 928.8422 | 942.5857 | 942.4094 | 980.9636 | 833.9745 | 973.0981 | 923.5391 | 731.5068 | 701.7777 | 757.9405 | 804.7518 | 901.9055 | 929.5497 | 942.678 | 942.2249 | 980.9636 | 834.0668 | 974.1131 | 922.4467 | 727.2655 | 697.4981 | 752.0273 | 800.0212 | 899.3889 | 930.2572 | 942.7703 | 942.0403 | 980.9636 | 834.159 | 975.128 | 921.3543 | 723.0242 | 693.2184 | 746.114 | 795.2906 | 896.8722 | 930.9648 | 942.8625 | 941.8558
| Træpille KV | 16002.558 | 16002.558 | 16002.558 | 16002.558 | 16002.558 | 11917.9742 | 11241.1992 | 10564.4242 | 9887.6492 | 9210.8743 | 8534.0993 | 8440.4864 | 8346.8735 | 8253.2606 | 8159.6478 | 8066.0349 | 6191.0563 | 6191.0563 | 6191.0563 | 6191.0563 | 6191.0563 | 6124.0973 | 6057.1383 | 5990.1794 | 5923.2204 | 5856.2614 | 2515.3915 | 2183.9076 | 2288.7869 | 1551.3809 | 905.2717 | 490.2322 | 226.8411 | 23.3808 | 307.432 | 1247.8564 | 2020.4946 | 2241.5822 | 2515.3915 | 2183.9076 | 2288.7869 | 1551.3809 | 905.2717 | 490.2322 | 226.8411 | 23.3808 | 307.432 | 1247.8564 | 2020.4946 | 2241.5822 | 2515.3915 | 2183.9076 | 2288.7869 | 1551.3809 | 905.2717 | 490.2322 | 226.8411 | 23.3808 | 307.432 | 1247.8564 | 2020.4946 | 2241.5822 | 2515.3915 | 2183.9076 | 2288.7869 | 1551.3809 | 905.2717 | 490.2322 | 226.8411 | 23.3808 | 307.432 | 1247.8564 | 2020.4946 | 2241.5822 | 2452.0963 | 2053.3313 | 1987.4845 | 849.4967 | 356.1076 | 81.71 | 0 | 12.0232 | 340.3205 | 529.0535 | 1373.4898 | 1882.8607 | 2305.2077 | 1947.2852 | 1889.1926 | 789.8644 | 322.2065 | 76.9588 | 5.1394 | 12.414 | 328.1431 | 498.0332 | 1282.3436 | 1784.4107 | 2158.3191 | 1841.2391 | 1790.9007 | 730.2322 | 288.3053 | 72.2076 | 10.2788 | 12.8048 | 315.9657 | 467.0129 | 1191.1974 | 1685.9608 | 2011.4304 | 1735.1929 | 1692.6088 | 670.5999 | 254.4041 | 67.4564 | 15.4182 | 13.1956 | 303.7883 | 435.9926 | 1100.0513 | 1587.5108 | 1864.5418 | 1629.1468 | 1594.3169 | 610.9677 | 220.5029 | 62.7051 | 20.5576 | 13.5864 | 291.6108 | 404.9722 | 1008.9051 | 1489.0608 | 1717.6532 | 1523.1007 | 1496.025 | 551.3355 | 186.6018 | 57.9539 | 25.697 | 13.9773 | 279.4334 | 373.9519 | 917.7589 | 1390.6108 | 1723.8952 | 1499.4526 | 1459.5139 | 532.4977 | 183.7733 | 60.3723 | 20.5576 | 14.9147 | 275.6023 | 377.2516 | 924.6031 | 1368.0522 | 1730.1373 | 1475.8045 | 1423.0027 | 513.6599 | 180.9449 | 62.7907 | 15.4182 | 15.8521 | 271.7712 | 380.5512 | 931.4472 | 1345.4936 | 1736.3793 | 1452.1565 | 1386.4916 | 494.8221 | 178.1165 | 65.2091 | 10.2788 | 16.7895 | 267.9401 | 383.8508 | 938.2914 | 1322.935 | 1742.6214 | 1428.5084 | 1349.9805 | 475.9843 | 175.2881 | 67.6275 | 5.1394 | 17.7269 | 264.1089 | 387.1504 | 945.1355 | 1300.3765 | 1748.8634 | 1404.8603 | 1313.4693 | 457.1466 | 172.4597 | 70.0459 | 0 | 18.6643 | 260.2778 | 390.4501 | 951.9796 | 1277.8179 | 1074.9372 | 1012.8297 | 1003.7292 | 461.274 | 129.7594 | 52.893 | 26.506 | 12.9298 | 213.7315 | 383.6074 | 718.7162 | 1100.1429 | 1074.9372 | 1012.8297 | 1003.7292 | 461.274 | 129.7594 | 52.893 | 26.506 | 12.9298 | 213.7315 | 383.6074 | 718.7162 | 1100.1429 | 1074.9372 | 1012.8297 | 1003.7292 | 461.274 | 129.7594 | 52.893 | 26.506 | 12.9298 | 213.7315 | 383.6074 | 718.7162 | 1100.1429 | 1074.9372 | 1012.8297 | 1003.7292 | 461.274 | 129.7594 | 52.893 | 26.506 | 12.9298 | 213.7315 | 383.6074 | 718.7162 | 1100.1429 | 1074.9372 | 1012.8297 | 1003.7292 | 461.274 | 129.7594 | 52.893 | 26.506 | 12.9298 | 213.7315 | 383.6074 | 718.7162 | 1100.1429 | 1074.9372 | 1011.6056 | 996.8656 | 449.3207 | 131.4592 | 52.0635 | 26.1056 | 12.1554 | 204.3245 | 362.1905 | 706.5943 | 1096.4751 | 1074.9372 | 1010.3815 | 990.002 | 437.3674 | 133.159 | 51.2341 | 25.7053 | 11.3809 | 194.9176 | 340.7737 | 694.4724 | 1092.8072 | 1074.9372 | 1009.1575 | 983.1385 | 425.4141 | 134.8587 | 50.4046 | 25.305 | 10.6065 | 185.5106 | 319.3568 | 682.3505 | 1089.1394 | 1074.9372 | 1007.9334 | 976.2749 | 413.4607 | 136.5585 | 49.5752 | 24.9047 | 9.8321 | 176.1037 | 297.94 | 670.2286 | 1085.4715 | 1074.9372 | 1006.7093 | 969.4113 | 401.5074 | 138.2583 | 48.7457 | 24.5043 | 9.0576 | 166.6968 | 276.5231 | 658.1067 | 1081.8037
| Halm+Flis KV | 2379.6105 | 2379.6105 | 2379.6105 | 2379.6105 | 2379.6105 | 10827.3479 | 10816.5092 | 10805.6706 | 10794.832 | 10783.9934 | 10773.1548 | 10788.1087 | 10803.0626 | 10818.0166 | 10832.9705 | 10847.9244 | 10907.6941 | 10907.6941 | 10907.6941 | 10907.6941 | 10907.6941 | 10881.9358 | 10856.1776 | 10830.4194 | 10804.6612 | 10778.9029 | 287.142 | 246.6143 | 281.1442 | 227.8105 | 187.4737 | 142.1814 | 83.5717 | 25.3184 | 121.7819 | 221.3749 | 277.4993 | 277.6982 | 287.142 | 246.6143 | 281.1442 | 227.8105 | 187.4737 | 142.1814 | 83.5717 | 25.3184 | 121.7819 | 221.3749 | 277.4993 | 277.6982 | 287.142 | 246.6143 | 281.1442 | 227.8105 | 187.4737 | 142.1814 | 83.5717 | 25.3184 | 121.7819 | 221.3749 | 277.4993 | 277.6982 | 287.142 | 246.6143 | 281.1442 | 227.8105 | 187.4737 | 142.1814 | 83.5717 | 25.3184 | 121.7819 | 221.3749 | 277.4993 | 277.6982 | 1557.6343 | 1263.7976 | 1272.5487 | 1113.8133 | 800.7974 | 631.3705 | 455.4455 | 21.5378 | 129.8199 | 1007.2288 | 1274.4964 | 1298.8577 | 1538.6351 | 1264.3492 | 1274.3555 | 1122.5554 | 818.5195 | 624.3228 | 431.4368 | 21.452 | 131.828 | 1012.9706 | 1278.8651 | 1297.2191 | 1519.636 | 1264.9009 | 1276.1623 | 1131.2975 | 836.2416 | 617.275 | 407.4281 | 21.3662 | 133.8361 | 1018.7125 | 1283.2338 | 1295.5805 | 1500.6369 | 1265.4525 | 1277.9691 | 1140.0397 | 853.9637 | 610.2273 | 383.4195 | 21.2804 | 135.8443 | 1024.4543 | 1287.6025 | 1293.9419 | 1481.6378 | 1266.0042 | 1279.7759 | 1148.7818 | 871.6857 | 603.1795 | 359.4108 | 21.1946 | 137.8524 | 1030.1961 | 1291.9712 | 1292.3033 | 1462.6387 | 1266.5558 | 1281.5827 | 1157.5239 | 889.4078 | 596.1318 | 335.4021 | 21.1088 | 139.8605 | 1035.938 | 1296.3399 | 1290.6647 | 1475.1104 | 1269.8795 | 1285.6014 | 1158.4713 | 891.0785 | 578.6856 | 356.8501 | 23.3239 | 134.7686 | 1031.0032 | 1292.118 | 1291.2182 | 1487.5821 | 1273.2032 | 1289.6201 | 1159.4187 | 892.7491 | 561.2394 | 378.2981 | 25.5389 | 129.6766 | 1026.0685 | 1287.8961 | 1291.7717 | 1500.0539 | 1276.5269 | 1293.6388 | 1160.3661 | 894.4197 | 543.7932 | 399.7461 | 27.7539 | 124.5847 | 1021.1338 | 1283.6742 | 1292.3252 | 1512.5256 | 1279.8506 | 1297.6575 | 1161.3135 | 896.0904 | 526.347 | 421.1941 | 29.969 | 119.4927 | 1016.1991 | 1279.4523 | 1292.8787 | 1524.9973 | 1283.1743 | 1301.6762 | 1162.2609 | 897.761 | 508.9009 | 442.6421 | 32.184 | 114.4008 | 1011.2643 | 1275.2304 | 1293.4323 | 1537.0223 | 1380.2047 | 1392.2494 | 1207.5656 | 851.0227 | 440.1262 | 333.3214 | 32.3401 | 99.7873 | 955.7273 | 1296.7951 | 1381.532 | 1537.0223 | 1380.2047 | 1392.2494 | 1207.5656 | 851.0227 | 440.1262 | 333.3214 | 32.3401 | 99.7873 | 955.7273 | 1296.7951 | 1381.532 | 1537.0223 | 1380.2047 | 1392.2494 | 1207.5656 | 851.0227 | 440.1262 | 333.3214 | 32.3401 | 99.7873 | 955.7273 | 1296.7951 | 1381.532 | 1537.0223 | 1380.2047 | 1392.2494 | 1207.5656 | 851.0227 | 440.1262 | 333.3214 | 32.3401 | 99.7873 | 955.7273 | 1296.7951 | 1381.532 | 1537.0223 | 1380.2047 | 1392.2494 | 1207.5656 | 851.0227 | 440.1262 | 333.3214 | 32.3401 | 99.7873 | 955.7273 | 1296.7951 | 1381.532 | 1537.5349 | 1384.0053 | 1391.5409 | 1197.6318 | 842.7823 | 432.2125 | 330.854 | 31.1845 | 97.8555 | 955.2969 | 1302.3944 | 1378.6428 | 1538.0475 | 1387.806 | 1390.8324 | 1187.698 | 834.5419 | 424.2988 | 328.3865 | 30.029 | 95.9237 | 954.8664 | 1307.9937 | 1375.7537 | 1538.5601 | 1391.6066 | 1390.124 | 1177.7643 | 826.3015 | 416.385 | 325.9191 | 28.8734 | 93.9919 | 954.436 | 1313.593 | 1372.8645 | 1539.0727 | 1395.4072 | 1389.4155 | 1167.8305 | 818.0611 | 408.4713 | 323.4517 | 27.7178 | 92.0601 | 954.0055 | 1319.1924 | 1369.9753 | 1539.5853 | 1399.2078 | 1388.7071 | 1157.8967 | 809.8208 | 400.5575 | 320.9843 | 26.5622 | 90.1283 | 953.5751 | 1324.7917 | 1367.0862
| Kul KV | 3489.4436 | 3489.4436 | 3489.4436 | 3489.4436 | 3489.4436 | 0 | 442.2952 | 884.5905 | 1326.8857 | 1769.181 | 2211.4762 | 2190.9556 | 2170.4351 | 2149.9145 | 2129.3939 | 2108.8733 | 0 | 0 | 0 | 0 | 0 | 0 | 0 | 0 | 0 | 0 | 944.479 | 786.5467 | 596.1139 | 163.1181 | 29.6377 | 30.1138 | 21.1179 | 0 | 0 | 42.1219 | 339.7063 | 536.4884 | 944.479 | 786.5467 | 596.1139 | 163.1181 | 29.6377 | 30.1138 | 21.1179 | 0 | 0 | 42.1219 | 339.7063 | 536.4884 | 944.479 | 786.5467 | 596.1139 | 163.1181 | 29.6377 | 30.1138 | 21.1179 | 0 | 0 | 42.1219 | 339.7063 | 536.4884 | 944.479 | 786.5467 | 596.1139 | 163.1181 | 29.6377 | 30.1138 | 21.1179 | 0 | 0 | 42.1219 | 339.7063 | 536.4884 | 0 | 0 | 0 | 0 | 0 | 0 | 0 | 0 | 0 | 0 | 0 | 0 | 133.2689 | 83.2729 | 64.6803 | 30.5322 | 0 | 0 | 0 | 0 | 0 | 7.6385 | 54.7358 | 68.1667 | 266.5378 | 166.5457 | 129.3605 | 61.0643 | 0 | 0 | 0 | 0 | 0 | 15.2771 | 109.4716 | 136.3335 | 399.8066 | 249.8186 | 194.0408 | 91.5965 | 0 | 0 | 0 | 0 | 0 | 22.9156 | 164.2074 | 204.5002 | 533.0755 | 333.0914 | 258.721 | 122.1287 | 0 | 0 | 0 | 0 | 0 | 30.5542 | 218.9432 | 272.6669 | 666.3444 | 416.3643 | 323.4013 | 152.6609 | 0 | 0 | 0 | 0 | 0 | 38.1927 | 273.679 | 340.8336 | 662.7 | 420.0369 | 343.866 | 149.0956 | 0.18654 | 0 | 0 | 0 | 0 | 37.1134 | 243.6998 | 334.2575 | 659.0556 | 423.7094 | 364.3307 | 145.5304 | 0.37309 | 0 | 0 | 0 | 0 | 36.034 | 213.7205 | 327.6813 | 655.4112 | 427.382 | 384.7955 | 141.9652 | 0.55963 | 0 | 0 | 0 | 0 | 34.9547 | 183.7413 | 321.1051 | 651.7667 | 431.0545 | 405.2602 | 138.3999 | 0.74617 | 0 | 0 | 0 | 0 | 33.8753 | 153.762 | 314.5289 | 648.1223 | 434.7271 | 425.725 | 134.8347 | 0.93272 | 0 | 0 | 0 | 0 | 32.796 | 123.7828 | 307.9528 | 0 | 0 | 0 | 0 | 0 | 0 | 0 | 0 | 0 | 0 | 0 | 0 | 0 | 0 | 0 | 0 | 0 | 0 | 0 | 0 | 0 | 0 | 0 | 0 | 0 | 0 | 0 | 0 | 0 | 0 | 0 | 0 | 0 | 0 | 0 | 0 | 0 | 0 | 0 | 0 | 0 | 0 | 0 | 0 | 0 | 0 | 0 | 0 | 0 | 0 | 0 | 0 | 0 | 0 | 0 | 0 | 0 | 0 | 0 | 0 | 0 | 0 | 0 | 0 | 0 | 0 | 0 | 0 | 0 | 0 | 0 | 0 | 0 | 0 | 0 | 0 | 0 | 0 | 0 | 0 | 0 | 0 | 0 | 0 | 0 | 0 | 0 | 0 | 0 | 0 | 0 | 0 | 0 | 0 | 0 | 0 | 0 | 0 | 0 | 0 | 0 | 0 | 0 | 0 | 0 | 0 | 0 | 0 | 0 | 0 | 0 | 0 | 0 | 0 | 0 | 0 | 0 | 0 | 0 | 0
| Gas KV | 67.5447 | 67.5447 | 67.5447 | 67.5447 | 67.5447 | 220.7064 | 259.7005 | 298.6946 | 337.6888 | 376.6829 | 415.677 | 393.1828 | 370.6886 | 348.1944 | 325.7002 | 303.206 | 696.1718 | 696.1718 | 696.1718 | 696.1718 | 696.1718 | 689.8607 | 683.5495 | 677.2384 | 670.9272 | 664.6161 | 20.6578 | 33.4544 | 13.1077 | 0 | 0 | 0 | 0 | 0 | 0 | 0 | 0.3248 | 0 | 20.6578 | 33.4544 | 13.1077 | 0 | 0 | 0 | 0 | 0 | 0 | 0 | 0.3248 | 0 | 20.6578 | 33.4544 | 13.1077 | 0 | 0 | 0 | 0 | 0 | 0 | 0 | 0.3248 | 0 | 20.6578 | 33.4544 | 13.1077 | 0 | 0 | 0 | 0 | 0 | 0 | 0 | 0.3248 | 0 | 100.5624 | 78.0823 | 23.0608 | 0 | 0 | 0 | 0 | 0 | 0 | 0 | 14.9408 | 4.06 | 108.8057 | 86.4003 | 34.1689 | 0 | 0 | 0 | 0 | 0 | 0 | 0.4823 | 21.4712 | 8.3721 | 117.0489 | 94.7182 | 45.2771 | 0 | 0 | 0 | 0 | 0 | 0 | 0.9646 | 28.0016 | 12.6843 | 125.2921 | 103.0361 | 56.3853 | 0 | 0 | 0 | 0 | 0 | 0 | 1.4469 | 34.532 | 16.9964 | 133.5354 | 111.354 | 67.4934 | 0 | 0 | 0 | 0 | 0 | 0 | 1.9292 | 41.0624 | 21.3086 | 141.7786 | 119.6719 | 78.6016 | 0 | 0 | 0 | 0 | 0 | 0 | 2.4115 | 47.5928 | 25.6207 | 138.194 | 112.887 | 70.0918 | 0 | 0 | 0 | 0 | 0 | 0 | 2.189 | 44.3875 | 25.4335 | 134.6093 | 106.102 | 61.5821 | 0 | 0 | 0 | 0 | 0 | 0 | 1.9666 | 41.1823 | 25.2463 | 131.0247 | 99.3171 | 53.0723 | 0 | 0 | 0 | 0 | 0 | 0 | 1.7441 | 37.9771 | 25.0592 | 127.4401 | 92.5321 | 44.5625 | 0 | 0 | 0 | 0 | 0 | 0 | 1.5217 | 34.7718 | 24.872 | 123.8554 | 85.7472 | 36.0528 | 0 | 0 | 0 | 0 | 0 | 0 | 1.2992 | 31.5666 | 24.6848 | 170.1951 | 178.3151 | 144.2111 | 0.6496 | 0 | 0 | 0 | 0 | 0 | 4.0523 | 69.5072 | 129.2413 | 170.1951 | 178.3151 | 144.2111 | 0.6496 | 0 | 0 | 0 | 0 | 0 | 4.0523 | 69.5072 | 129.2413 | 170.1951 | 178.3151 | 144.2111 | 0.6496 | 0 | 0 | 0 | 0 | 0 | 4.0523 | 69.5072 | 129.2413 | 170.1951 | 178.3151 | 144.2111 | 0.6496 | 0 | 0 | 0 | 0 | 0 | 4.0523 | 69.5072 | 129.2413 | 170.1951 | 178.3151 | 144.2111 | 0.6496 | 0 | 0 | 0 | 0 | 0 | 4.0523 | 69.5072 | 129.2413 | 176.1714 | 174.9659 | 143.0007 | 0.51968 | 0 | 0 | 0 | 0 | 0 | 3.2419 | 67.8182 | 124.1428 | 182.1478 | 171.6167 | 141.7903 | 0.38976 | 0 | 0 | 0 | 0 | 0 | 2.4314 | 66.1293 | 119.0443 | 188.1241 | 168.2675 | 140.5799 | 0.25984 | 0 | 0 | 0 | 0 | 0 | 1.6209 | 64.4403 | 113.9458 | 194.1004 | 164.9183 | 139.3695 | 0.12992 | 0 | 0 | 0 | 0 | 0 | 0.81047 | 62.7513 | 108.8472 | 200.0767 | 161.5692 | 138.1591 | 0 | 0 | 0 | 0 | 0 | 0 | 0 | 61.0624 | 103.7487
| Gas spidslast | 1889.3627 | 1889.3627 | 1889.3627 | 1889.3627 | 1889.3627 | 1672.5149 | 1591.8161 | 1511.1174 | 1430.4187 | 1349.72 | 1269.0213 | 1157.8366 | 1046.6518 | 935.4671 | 824.2824 | 713.0976 | 2973.3697 | 2973.3697 | 2973.3697 | 2973.3697 | 2973.3697 | 2863.9992 | 2754.6287 | 2645.2581 | 2535.8876 | 2426.5171 | 822.3555 | 311.5487 | 265.1557 | 34.7977 | 33.3336 | 36.4857 | 57.6225 | 41.286 | 51.5518 | 29.2295 | 51.8129 | 154.1831 | 822.3555 | 311.5487 | 265.1557 | 34.7977 | 33.3336 | 36.4857 | 57.6225 | 41.286 | 51.5518 | 29.2295 | 51.8129 | 154.1831 | 822.3555 | 311.5487 | 265.1557 | 34.7977 | 33.3336 | 36.4857 | 57.6225 | 41.286 | 51.5518 | 29.2295 | 51.8129 | 154.1831 | 822.3555 | 311.5487 | 265.1557 | 34.7977 | 33.3336 | 36.4857 | 57.6225 | 41.286 | 51.5518 | 29.2295 | 51.8129 | 154.1831 | 703.0311 | 338.9377 | 285.1442 | 51.1179 | 20.4442 | 10.1383 | 18.4611 | 8.2165 | 10.8474 | 40.4136 | 73.0487 | 112.7141 | 686.2012 | 319.2578 | 268.9618 | 48.0703 | 17.1546 | 8.1656 | 16.3134 | 6.5732 | 8.7509 | 35.8206 | 69.0017 | 107.545 | 669.3713 | 299.5779 | 252.7794 | 45.0227 | 13.8649 | 6.193 | 14.1657 | 4.9299 | 6.6543 | 31.2277 | 64.9547 | 102.3759 | 652.5414 | 279.898 | 236.597 | 41.9751 | 10.5753 | 4.2203 | 12.0181 | 3.2866 | 4.5578 | 26.6347 | 60.9078 | 97.2068 | 635.7115 | 260.2181 | 220.4146 | 38.9275 | 7.2856 | 2.2476 | 9.8704 | 1.6433 | 2.4613 | 22.0417 | 56.8608 | 92.0376 | 618.8816 | 240.5382 | 204.2322 | 35.8799 | 3.996 | 0.27493 | 7.7228 | 0 | 0.36477 | 17.4487 | 52.8138 | 86.8685 | 558.8347 | 215.4029 | 182.4179 | 35.4487 | 4.142 | 0.25594 | 6.2061 | 0.00057998 | 0.36665 | 17.1382 | 53.2304 | 84.3925 | 498.7878 | 190.2676 | 160.6036 | 35.0176 | 4.288 | 0.23695 | 4.6894 | 0.00116 | 0.36853 | 16.8277 | 53.647 | 81.9164 | 438.7409 | 165.1324 | 138.7893 | 34.5864 | 4.434 | 0.21796 | 3.1727 | 0.0017399 | 0.37041 | 16.5173 | 54.0636 | 79.4404 | 378.694 | 139.9971 | 116.975 | 34.1553 | 4.5801 | 0.19898 | 1.6561 | 0.0023199 | 0.37229 | 16.2068 | 54.4801 | 76.9644 | 318.6471 | 114.8618 | 95.1607 | 33.7241 | 4.7261 | 0.17999 | 0.13939 | 0.0028999 | 0.37417 | 15.8963 | 54.8967 | 74.4884 | 1403.5183 | 624.5565 | 467.2769 | 36.6294 | 5.7677 | 0.29511 | 0.17664 | 0.0058424 | 0.52678 | 16.8392 | 201.5945 | 216.183 | 1403.5183 | 624.5565 | 467.2769 | 36.6294 | 5.7677 | 0.29511 | 0.17664 | 0.0058424 | 0.52678 | 16.8392 | 201.5945 | 216.183 | 1403.5183 | 624.5565 | 467.2769 | 36.6294 | 5.7677 | 0.29511 | 0.17664 | 0.0058424 | 0.52678 | 16.8392 | 201.5945 | 216.183 | 1403.5183 | 624.5565 | 467.2769 | 36.6294 | 5.7677 | 0.29511 | 0.17664 | 0.0058424 | 0.52678 | 16.8392 | 201.5945 | 216.183 | 1403.5183 | 624.5565 | 467.2769 | 36.6294 | 5.7677 | 0.29511 | 0.17664 | 0.0058424 | 0.52678 | 16.8392 | 201.5945 | 216.183 | 1363.4107 | 596.6293 | 447.9372 | 36.2007 | 5.7677 | 0.29511 | 0.17664 | 0.0058424 | 0.52678 | 16.8536 | 188.194 | 208.0017 | 1323.3031 | 568.7021 | 428.5975 | 35.772 | 5.7677 | 0.29511 | 0.17664 | 0.0058424 | 0.52678 | 16.8681 | 174.7934 | 199.8204 | 1283.1955 | 540.775 | 409.2579 | 35.3433 | 5.7677 | 0.29511 | 0.17664 | 0.0058424 | 0.52678 | 16.8825 | 161.3929 | 191.6391 | 1243.0879 | 512.8478 | 389.9182 | 34.9146 | 5.7677 | 0.29511 | 0.17664 | 0.0058424 | 0.52678 | 16.8969 | 147.9924 | 183.4578 | 1202.9803 | 484.9207 | 370.5785 | 34.4859 | 5.7677 | 0.29511 | 0.17664 | 0.0058424 | 0.52678 | 16.9114 | 134.5918 | 175.2765
| Olie spidslast | 711.8383 | 711.8383 | 711.8383 | 711.8383 | 711.8383 | 59.0783 | 48.9317 | 38.785 | 28.6384 | 18.4917 | 8.3451 | 8.3365 | 8.3279 | 8.3192 | 8.3106 | 8.302 | 8.1053 | 8.1053 | 8.1053 | 8.1053 | 8.1053 | 8.0271 | 7.949 | 7.8708 | 7.7926 | 7.7145 | 245.5421 | 184.4699 | 125.2482 | 19.5093 | 0.13177 | 0 | 0 | 0 | 0.5662 | 1.4963 | 47.3979 | 87.4767 | 245.5421 | 184.4699 | 125.2482 | 19.5093 | 0.13177 | 0 | 0 | 0 | 0.5662 | 1.4963 | 47.3979 | 87.4767 | 245.5421 | 184.4699 | 125.2482 | 19.5093 | 0.13177 | 0 | 0 | 0 | 0.5662 | 1.4963 | 47.3979 | 87.4767 | 245.5421 | 184.4699 | 125.2482 | 19.5093 | 0.13177 | 0 | 0 | 0 | 0.5662 | 1.4963 | 47.3979 | 87.4767 | 22.0628 | 17.6392 | 7.6453 | 0.88317 | 0.043554 | 0 | 0 | 0 | 0.5662 | 0 | 2.2705 | 7.9676 | 17.9747 | 14.8881 | 6.3329 | 0.70654 | 0.043554 | 0 | 0 | 0 | 0.5662 | 0 | 1.8164 | 6.6033 | 13.8866 | 12.137 | 5.0204 | 0.5299 | 0.043554 | 0 | 0 | 0 | 0.5662 | 0 | 1.3623 | 5.239 | 9.7985 | 9.3859 | 3.708 | 0.35327 | 0.043554 | 0 | 0 | 0 | 0.5662 | 0 | 0.9082 | 3.8747 | 5.7105 | 6.6348 | 2.3956 | 0.17663 | 0.043554 | 0 | 0 | 0 | 0.5662 | 0 | 0.4541 | 2.5104 | 1.6224 | 3.8836 | 1.0832 | 0 | 0.043554 | 0 | 0 | 0 | 0.5662 | 0 | 0 | 1.1461 | 1.5989 | 3.8954 | 1.0963 | 0 | 0.043554 | 0 | 0 | 0 | 0.5662 | 0 | 0 | 1.1361 | 1.5754 | 3.9072 | 1.1094 | 0 | 0.043554 | 0 | 0 | 0 | 0.5662 | 0 | 0 | 1.1262 | 1.5518 | 3.919 | 1.1225 | 0 | 0.043554 | 0 | 0 | 0 | 0.5662 | 0 | 0 | 1.1162 | 1.5283 | 3.9308 | 1.1356 | 0 | 0.043554 | 0 | 0 | 0 | 0.5662 | 0 | 0 | 1.1062 | 1.5048 | 3.9426 | 1.1487 | 0 | 0.043554 | 0 | 0 | 0 | 0.5662 | 0 | 0 | 1.0962 | 1.4293 | 3.9243 | 1.1474 | 0 | 0.043554 | 0 | 0 | 0 | 0.5662 | 0 | 0 | 0.99461 | 1.4293 | 3.9243 | 1.1474 | 0 | 0.043554 | 0 | 0 | 0 | 0.5662 | 0 | 0 | 0.99461 | 1.4293 | 3.9243 | 1.1474 | 0 | 0.043554 | 0 | 0 | 0 | 0.5662 | 0 | 0 | 0.99461 | 1.4293 | 3.9243 | 1.1474 | 0 | 0.043554 | 0 | 0 | 0 | 0.5662 | 0 | 0 | 0.99461 | 1.4293 | 3.9243 | 1.1474 | 0 | 0.043554 | 0 | 0 | 0 | 0.5662 | 0 | 0 | 0.99461 | 1.4136 | 3.8651 | 1.1514 | 0 | 0.043554 | 0 | 0 | 0 | 0.5662 | 0 | 0 | 0.98732 | 1.3979 | 3.8059 | 1.1554 | 0 | 0.043554 | 0 | 0 | 0 | 0.5662 | 0 | 0 | 0.98004 | 1.3822 | 3.7467 | 1.1594 | 0 | 0.043554 | 0 | 0 | 0 | 0.5662 | 0 | 0 | 0.97275 | 1.3665 | 3.6875 | 1.1634 | 0 | 0.043554 | 0 | 0 | 0 | 0.5662 | 0 | 0 | 0.96547 | 1.3508 | 3.6283 | 1.1674 | 0 | 0.043554 | 0 | 0 | 0 | 0.5662 | 0 | 0 | 0.95818
| Andet | 372.6892 | 372.6892 | 372.6892 | 372.6892 | 372.6892 | 422.4749 | 439.3245 | 456.1741 | 473.0238 | 489.8734 | 506.7231 | 735.9345 | 965.1459 | 1194.3573 | 1423.5687 | 1652.7801 | 1972.8258 | 1972.8258 | 1972.8258 | 1972.8258 | 1972.8258 | 1987.0295 | 2001.2333 | 2015.437 | 2029.6407 | 2043.8444 | 42.5606 | 41.1888 | 42.3191 | 34.4589 | 33.3644 | 34.0683 | 26.2457 | 0.6243 | 3.7204e-06 | 36.9072 | 40.3766 | 40.5752 | 42.5606 | 41.1888 | 42.3191 | 34.4589 | 33.3644 | 34.0683 | 26.2457 | 0.6243 | 3.7204e-06 | 36.9072 | 40.3766 | 40.5752 | 42.5606 | 41.1888 | 42.3191 | 34.4589 | 33.3644 | 34.0683 | 26.2457 | 0.6243 | 3.7204e-06 | 36.9072 | 40.3766 | 40.5752 | 42.5606 | 41.1888 | 42.3191 | 34.4589 | 33.3644 | 34.0683 | 26.2457 | 0.6243 | 3.7204e-06 | 36.9072 | 40.3766 | 40.5752 | 56.1205 | 50.6354 | 49.6057 | 36.9942 | 33.2932 | 33.2845 | 33.3225 | 4.718 | 3.9673 | 33.078 | 42.8872 | 44.5684 | 56.1833 | 51.7519 | 51.6407 | 39.2261 | 35.7901 | 35.6586 | 34.0548 | 6.6091 | 5.4422 | 34.0577 | 44.3251 | 44.5849 | 56.2461 | 52.8685 | 53.6756 | 41.458 | 38.2871 | 38.0326 | 34.787 | 8.5002 | 6.9172 | 35.0374 | 45.763 | 44.6013 | 56.309 | 53.985 | 55.7106 | 43.6899 | 40.784 | 40.4067 | 35.5192 | 10.3913 | 8.3921 | 36.0172 | 47.2009 | 44.6178 | 56.3718 | 55.1015 | 57.7456 | 45.9218 | 43.281 | 42.7808 | 36.2515 | 12.2824 | 9.8671 | 36.9969 | 48.6388 | 44.6343 | 56.4346 | 56.2181 | 59.7806 | 48.1538 | 45.7779 | 45.1549 | 36.9837 | 14.1735 | 11.342 | 37.9766 | 50.0767 | 44.6508 | 90.7545 | 92.8002 | 96.4333 | 69.7023 | 54.4156 | 55.2074 | 41.7782 | 18.3249 | 18.2784 | 48.2728 | 81.7257 | 68.2411 | 125.0744 | 129.3824 | 133.0861 | 91.2507 | 63.0534 | 65.2599 | 46.5728 | 22.4764 | 25.2148 | 58.569 | 113.3747 | 91.8314 | 159.3944 | 165.9646 | 169.7388 | 112.7992 | 71.6911 | 75.3123 | 51.3673 | 26.6279 | 32.1511 | 68.8652 | 145.0237 | 115.4217 | 193.7143 | 202.5467 | 206.3915 | 134.3477 | 80.3288 | 85.3648 | 56.1618 | 30.7794 | 39.0875 | 79.1613 | 176.6727 | 139.012 | 228.0342 | 239.1289 | 243.0443 | 155.8962 | 88.9665 | 95.4173 | 60.9564 | 34.9308 | 46.0239 | 89.4575 | 208.3217 | 162.6023 | 235.2383 | 250.5312 | 257.2133 | 175.5103 | 121.8311 | 141.2592 | 95.8638 | 68.5489 | 70.2922 | 113.2207 | 229.8134 | 213.5034 | 235.2383 | 250.5312 | 257.2133 | 175.5103 | 121.8311 | 141.2592 | 95.8638 | 68.5489 | 70.2922 | 113.2207 | 229.8134 | 213.5034 | 235.2383 | 250.5312 | 257.2133 | 175.5103 | 121.8311 | 141.2592 | 95.8638 | 68.5489 | 70.2922 | 113.2207 | 229.8134 | 213.5034 | 235.2383 | 250.5312 | 257.2133 | 175.5103 | 121.8311 | 141.2592 | 95.8638 | 68.5489 | 70.2922 | 113.2207 | 229.8134 | 213.5034 | 235.2383 | 250.5312 | 257.2133 | 175.5103 | 121.8311 | 141.2592 | 95.8638 | 68.5489 | 70.2922 | 113.2207 | 229.8134 | 213.5034 | 235.2383 | 250.5312 | 256.6253 | 176.7793 | 123.8119 | 144.0467 | 99.4076 | 68.6558 | 75.7935 | 118.2384 | 229.3094 | 208.5923 | 235.2383 | 250.5312 | 256.0373 | 178.0484 | 125.7926 | 146.8342 | 102.9514 | 68.7626 | 81.2948 | 123.256 | 228.8053 | 203.6812 | 235.2383 | 250.5312 | 255.4493 | 179.3174 | 127.7734 | 149.6217 | 106.4952 | 68.8695 | 86.7961 | 128.2736 | 228.3013 | 198.7701 | 235.2383 | 250.5312 | 254.8613 | 180.5865 | 129.7542 | 152.4092 | 110.039 | 68.9763 | 92.2974 | 133.2912 | 227.7972 | 193.859 | 235.2383 | 250.5312 | 254.2733 | 181.8555 | 131.735 | 155.1967 | 113.5828 | 69.0832 | 97.7987 | 138.3088 | 227.2932 | 188.9478
Flat50
| TJ | 2015 | 2016 | 2017 | 2018 | 2019 | 2020 | 2021 | 2022 | 2023 | 2024 | 2025 | 2026 | 2027 | 2028 | 2029 | 2030 | 2031 | 2032 | 2033 | 2034 | 2035 | 2036 | 2037 | 2038 | 2039 | 2040 | 2016-januar | 2016-februar | 2016-marts | 2016-april | 2016-maj | 2016-juni | 2016-juli | 2016-august | 2016-september | 2016-oktober | 2016-november | 2016-december | 2017-januar | 2017-februar | 2017-marts | 2017-april | 2017-maj | 2017-juni | 2017-juli | 2017-august | 2017-september | 2017-oktober | 2017-november | 2017-december | 2018-januar | 2018-februar | 2018-marts | 2018-april | 2018-maj | 2018-juni | 2018-juli | 2018-august | 2018-september | 2018-oktober | 2018-november | 2018-december | 2019-januar | 2019-februar | 2019-marts | 2019-april | 2019-maj | 2019-juni | 2019-juli | 2019-august | 2019-september | 2019-oktober | 2019-november | 2019-december | 2020-januar | 2020-februar | 2020-marts | 2020-april | 2020-maj | 2020-juni | 2020-juli | 2020-august | 2020-september | 2020-oktober | 2020-november | 2020-december | 2021-januar | 2021-februar | 2021-marts | 2021-april | 2021-maj | 2021-juni | 2021-juli | 2021-august | 2021-september | 2021-oktober | 2021-november | 2021-december | 2022-januar | 2022-februar | 2022-marts | 2022-april | 2022-maj | 2022-juni | 2022-juli | 2022-august | 2022-september | 2022-oktober | 2022-november | 2022-december | 2023-januar | 2023-februar | 2023-marts | 2023-april | 2023-maj | 2023-juni | 2023-juli | 2023-august | 2023-september | 2023-oktober | 2023-november | 2023-december | 2024-januar | 2024-februar | 2024-marts | 2024-april | 2024-maj | 2024-juni | 2024-juli | 2024-august | 2024-september | 2024-oktober | 2024-november | 2024-december | 2025-januar | 2025-februar | 2025-marts | 2025-april | 2025-maj | 2025-juni | 2025-juli | 2025-august | 2025-september | 2025-oktober | 2025-november | 2025-december | 2026-januar | 2026-februar | 2026-marts | 2026-april | 2026-maj | 2026-juni | 2026-juli | 2026-august | 2026-september | 2026-oktober | 2026-november | 2026-december | 2027-januar | 2027-februar | 2027-marts | 2027-april | 2027-maj | 2027-juni | 2027-juli | 2027-august | 2027-september | 2027-oktober | 2027-november | 2027-december | 2028-januar | 2028-februar | 2028-marts | 2028-april | 2028-maj | 2028-juni | 2028-juli | 2028-august | 2028-september | 2028-oktober | 2028-november | 2028-december | 2029-januar | 2029-februar | 2029-marts | 2029-april | 2029-maj | 2029-juni | 2029-juli | 2029-august | 2029-september | 2029-oktober | 2029-november | 2029-december | 2030-januar | 2030-februar | 2030-marts | 2030-april | 2030-maj | 2030-juni | 2030-juli | 2030-august | 2030-september | 2030-oktober | 2030-november | 2030-december | 2031-januar | 2031-februar | 2031-marts | 2031-april | 2031-maj | 2031-juni | 2031-juli | 2031-august | 2031-september | 2031-oktober | 2031-november | 2031-december | 2032-januar | 2032-februar | 2032-marts | 2032-april | 2032-maj | 2032-juni | 2032-juli | 2032-august | 2032-september | 2032-oktober | 2032-november | 2032-december | 2033-januar | 2033-februar | 2033-marts | 2033-april | 2033-maj | 2033-juni | 2033-juli | 2033-august | 2033-september | 2033-oktober | 2033-november | 2033-december | 2034-januar | 2034-februar | 2034-marts | 2034-april | 2034-maj | 2034-juni | 2034-juli | 2034-august | 2034-september | 2034-oktober | 2034-november | 2034-december | 2035-januar | 2035-februar | 2035-marts | 2035-april | 2035-maj | 2035-juni | 2035-juli | 2035-august | 2035-september | 2035-oktober | 2035-november | 2035-december | 2036-januar | 2036-februar | 2036-marts | 2036-april | 2036-maj | 2036-juni | 2036-juli | 2036-august | 2036-september | 2036-oktober | 2036-november | 2036-december | 2037-januar | 2037-februar | 2037-marts | 2037-april | 2037-maj | 2037-juni | 2037-juli | 2037-august | 2037-september | 2037-oktober | 2037-november | 2037-december | 2038-januar | 2038-februar | 2038-marts | 2038-april | 2038-maj | 2038-juni | 2038-juli | 2038-august | 2038-september | 2038-oktober | 2038-november | 2038-december | 2039-januar | 2039-februar | 2039-marts | 2039-april | 2039-maj | 2039-juni | 2039-juli | 2039-august | 2039-september | 2039-oktober | 2039-november | 2039-december | 2040-januar | 2040-februar | 2040-marts | 2040-april | 2040-maj | 2040-juni | 2040-juli | 2040-august | 2040-september | 2040-oktober | 2040-november | 2040-december
| Affald | 11503.0356 | 11503.0356 | 11503.0356 | 11503.0356 | 11503.0356 | 11453.922 | 11459.4675 | 11465.0131 | 11470.5586 | 11476.1041 | 11481.6497 | 11276.4623 | 11071.275 | 10866.0876 | 10660.9002 | 10455.7129 | 10400.4871 | 10400.4871 | 10400.4871 | 10400.4871 | 10400.4871 | 10365.1553 | 10329.8235 | 10294.4916 | 10259.1598 | 10223.828 | 1082.4115 | 919.4101 | 1071.8677 | 1027.4168 | 873.2518 | 711.5542 | 904.247 | 848.3301 | 928.598 | 1040.8767 | 1047.6506 | 1047.421 | 1082.4115 | 919.4101 | 1071.8677 | 1027.4168 | 873.2518 | 711.5542 | 904.247 | 848.3301 | 928.598 | 1040.8767 | 1047.6506 | 1047.421 | 1082.4115 | 919.4101 | 1071.8677 | 1027.4168 | 873.2518 | 711.5542 | 904.247 | 848.3301 | 928.598 | 1040.8767 | 1047.6506 | 1047.421 | 1082.4115 | 919.4101 | 1071.8677 | 1027.4168 | 873.2518 | 711.5542 | 904.247 | 848.3301 | 928.598 | 1040.8767 | 1047.6506 | 1047.421 | 1083.1804 | 919.4101 | 1071.8677 | 1020.7382 | 854.9073 | 694.2799 | 860.9991 | 888.1723 | 935.95 | 1026.5771 | 1047.6506 | 1050.1891 | 1083.1497 | 919.4101 | 1071.8677 | 1020.7311 | 854.6328 | 696.6084 | 868.9298 | 880.7181 | 936.581 | 1028.7881 | 1047.6506 | 1050.4 | 1083.1189 | 919.4101 | 1071.8677 | 1020.7239 | 854.3582 | 698.9369 | 876.8605 | 873.2639 | 937.2121 | 1030.9991 | 1047.6506 | 1050.611 | 1083.0882 | 919.4101 | 1071.8677 | 1020.7167 | 854.0837 | 701.2654 | 884.7913 | 865.8097 | 937.8432 | 1033.2101 | 1047.6506 | 1050.8219 | 1083.0574 | 919.4101 | 1071.8677 | 1020.7096 | 853.8091 | 703.5939 | 892.722 | 858.3554 | 938.4742 | 1035.4211 | 1047.6506 | 1051.0329 | 1083.0267 | 919.4101 | 1071.8677 | 1020.7024 | 853.5346 | 705.9224 | 900.6527 | 850.9012 | 939.1053 | 1037.6322 | 1047.6506 | 1051.2438 | 1062.8909 | 902.6367 | 1052.1199 | 1000.6184 | 831.335 | 705.0363 | 875.8598 | 841.524 | 932.74 | 1015.5782 | 1026.939 | 1029.1842 | 1042.7551 | 885.8633 | 1032.3722 | 980.5344 | 809.1354 | 704.1501 | 851.067 | 832.1467 | 926.3746 | 993.5242 | 1006.2275 | 1007.1246 | 1022.6193 | 869.0899 | 1012.6244 | 960.4503 | 786.9358 | 703.264 | 826.2741 | 822.7695 | 920.0092 | 971.4702 | 985.5159 | 985.065 | 1002.4835 | 852.3165 | 992.8767 | 940.3663 | 764.7362 | 702.3778 | 801.4813 | 813.3922 | 913.6439 | 949.4162 | 964.8043 | 963.0054 | 982.3477 | 835.5431 | 973.1289 | 920.2823 | 742.5366 | 701.4917 | 776.6885 | 804.015 | 907.2785 | 927.3622 | 944.0928 | 940.9458 | 980.9636 | 833.6977 | 970.0533 | 926.8162 | 741.5998 | 711.4153 | 779.3876 | 739.7096 | 903.7444 | 929.3042 | 942.4012 | 941.3944 | 980.9636 | 833.6977 | 970.0533 | 926.8162 | 741.5998 | 711.4153 | 779.3876 | 739.7096 | 903.7444 | 929.3042 | 942.4012 | 941.3944 | 980.9636 | 833.6977 | 970.0533 | 926.8162 | 741.5998 | 711.4153 | 779.3876 | 739.7096 | 903.7444 | 929.3042 | 942.4012 | 941.3944 | 980.9636 | 833.6977 | 970.0533 | 926.8162 | 741.5998 | 711.4153 | 779.3876 | 739.7096 | 903.7444 | 929.3042 | 942.4012 | 941.3944 | 980.9636 | 833.6977 | 970.0533 | 926.8162 | 741.5998 | 711.4153 | 779.3876 | 739.7096 | 903.7444 | 929.3042 | 942.4012 | 941.3944 | 980.9636 | 833.7592 | 970.7299 | 925.7853 | 736.7996 | 703.2604 | 771.8752 | 733.5217 | 895.6792 | 928.8624 | 942.4627 | 941.456 | 980.9636 | 833.8207 | 971.4065 | 924.7544 | 731.9994 | 695.1056 | 764.3629 | 727.3338 | 887.6141 | 928.4206 | 942.5242 | 941.5175 | 980.9636 | 833.8822 | 972.0832 | 923.7236 | 727.1992 | 686.9507 | 756.8506 | 721.1459 | 879.549 | 927.9788 | 942.5857 | 941.579 | 980.9636 | 833.9437 | 972.7598 | 922.6927 | 722.3991 | 678.7959 | 749.3383 | 714.9581 | 871.4839 | 927.537 | 942.6472 | 941.6405 | 980.9636 | 834.0052 | 973.4365 | 921.6618 | 717.5989 | 670.641 | 741.826 | 708.7702 | 863.4188 | 927.0952 | 942.7087 | 941.702
| Træpille KV | 15169.0145 | 15169.0145 | 15169.0145 | 15169.0145 | 15169.0145 | 11220.062 | 10582.182 | 9944.3019 | 9306.4219 | 8668.5419 | 8030.6618 | 7933.959 | 7837.2561 | 7740.5532 | 7643.8503 | 7547.1475 | 5807.3776 | 5807.3776 | 5807.3776 | 5807.3776 | 5807.3776 | 5754.561 | 5701.7445 | 5648.9279 | 5596.1113 | 5543.2947 | 2501.4701 | 2161.6379 | 2242.1486 | 1462.6797 | 758.7326 | 392.7285 | 148.8193 | 3.8934 | 219.0671 | 1121.8765 | 1952.4296 | 2203.5313 | 2501.4701 | 2161.6379 | 2242.1486 | 1462.6797 | 758.7326 | 392.7285 | 148.8193 | 3.8934 | 219.0671 | 1121.8765 | 1952.4296 | 2203.5313 | 2501.4701 | 2161.6379 | 2242.1486 | 1462.6797 | 758.7326 | 392.7285 | 148.8193 | 3.8934 | 219.0671 | 1121.8765 | 1952.4296 | 2203.5313 | 2501.4701 | 2161.6379 | 2242.1486 | 1462.6797 | 758.7326 | 392.7285 | 148.8193 | 3.8934 | 219.0671 | 1121.8765 | 1952.4296 | 2203.5313 | 2439.1528 | 2008.1138 | 1920.2896 | 764.1353 | 261.0619 | 58.5357 | 0 | 0 | 240.7614 | 461.1617 | 1277.4719 | 1789.3778 | 2294.2982 | 1906.408 | 1825.8705 | 709.5531 | 237.277 | 57.1822 | 7.5675 | 0 | 230.3621 | 431.5919 | 1199.0871 | 1682.9843 | 2149.4435 | 1804.7022 | 1731.4514 | 654.9709 | 213.4921 | 55.8287 | 15.135 | 0 | 219.9629 | 402.0221 | 1120.7022 | 1576.5909 | 2004.5889 | 1702.9965 | 1637.0324 | 600.3886 | 189.7072 | 54.4752 | 22.7025 | 0 | 209.5636 | 372.4523 | 1042.3173 | 1470.1975 | 1859.7343 | 1601.2907 | 1542.6133 | 545.8064 | 165.9223 | 53.1217 | 30.27 | 0 | 199.1643 | 342.8825 | 963.9325 | 1363.8041 | 1714.8796 | 1499.5849 | 1448.1942 | 491.2241 | 142.1374 | 51.7682 | 37.8375 | 0 | 188.765 | 313.3127 | 885.5476 | 1257.4107 | 1718.8107 | 1467.5577 | 1414.164 | 471.4282 | 143.8785 | 50.35 | 30.27 | 0 | 185.338 | 318.16 | 886.7621 | 1247.2399 | 1722.7418 | 1435.5304 | 1380.1337 | 451.6322 | 145.6197 | 48.9318 | 22.7025 | 0 | 181.9111 | 323.0074 | 887.9765 | 1237.0691 | 1726.6729 | 1403.5032 | 1346.1034 | 431.8362 | 147.3608 | 47.5136 | 15.135 | 0 | 178.4841 | 327.8548 | 889.191 | 1226.8983 | 1730.604 | 1371.476 | 1312.0731 | 412.0402 | 149.1019 | 46.0954 | 7.5675 | 0 | 175.0571 | 332.7021 | 890.4054 | 1216.7275 | 1734.5351 | 1339.4488 | 1278.0428 | 392.2442 | 150.8431 | 44.6772 | 0 | 0 | 171.6302 | 337.5495 | 891.6199 | 1206.5568 | 1074.9372 | 1012.8297 | 985.0827 | 375.6652 | 114.3397 | 18.2776 | 26.1606 | 0 | 131.3749 | 300.6757 | 682.8672 | 1085.1672 | 1074.9372 | 1012.8297 | 985.0827 | 375.6652 | 114.3397 | 18.2776 | 26.1606 | 0 | 131.3749 | 300.6757 | 682.8672 | 1085.1672 | 1074.9372 | 1012.8297 | 985.0827 | 375.6652 | 114.3397 | 18.2776 | 26.1606 | 0 | 131.3749 | 300.6757 | 682.8672 | 1085.1672 | 1074.9372 | 1012.8297 | 985.0827 | 375.6652 | 114.3397 | 18.2776 | 26.1606 | 0 | 131.3749 | 300.6757 | 682.8672 | 1085.1672 | 1074.9372 | 1012.8297 | 985.0827 | 375.6652 | 114.3397 | 18.2776 | 26.1606 | 0 | 131.3749 | 300.6757 | 682.8672 | 1085.1672 | 1074.9372 | 1010.253 | 976.8008 | 366.3964 | 112.7969 | 20.0892 | 27.0669 | 0 | 128.9169 | 286.1173 | 669.1017 | 1082.0847 | 1074.9372 | 1007.6764 | 968.5189 | 357.1277 | 111.2541 | 21.9008 | 27.9732 | 0 | 126.4589 | 271.5589 | 655.3362 | 1079.0021 | 1074.9372 | 1005.0998 | 960.2371 | 347.8589 | 109.7114 | 23.7123 | 28.8796 | 0 | 124.001 | 257.0005 | 641.5707 | 1075.9196 | 1074.9372 | 1002.5231 | 951.9552 | 338.5901 | 108.1686 | 25.5239 | 29.7859 | 0 | 121.543 | 242.442 | 627.8052 | 1072.837 | 1074.9372 | 999.9465 | 943.6733 | 329.3213 | 106.6259 | 27.3355 | 30.6922 | 0 | 119.085 | 227.8836 | 614.0397 | 1069.7545
| Halm+Flis KV | 2283.6934 | 2283.6934 | 2283.6934 | 2283.6934 | 2283.6934 | 10365.3082 | 10345.2056 | 10325.1031 | 10305.0006 | 10284.8981 | 10264.7956 | 10269.1461 | 10273.4966 | 10277.8472 | 10282.1977 | 10286.5482 | 10394.0159 | 10394.0159 | 10394.0159 | 10394.0159 | 10394.0159 | 10363.1047 | 10332.1935 | 10301.2824 | 10270.3712 | 10239.46 | 287.142 | 246.5983 | 280.9053 | 222.6851 | 183.6338 | 125.8737 | 56.8792 | 14.3836 | 98.4647 | 212.9374 | 276.7518 | 277.4384 | 287.142 | 246.5983 | 280.9053 | 222.6851 | 183.6338 | 125.8737 | 56.8792 | 14.3836 | 98.4647 | 212.9374 | 276.7518 | 277.4384 | 287.142 | 246.5983 | 280.9053 | 222.6851 | 183.6338 | 125.8737 | 56.8792 | 14.3836 | 98.4647 | 212.9374 | 276.7518 | 277.4384 | 287.142 | 246.5983 | 280.9053 | 222.6851 | 183.6338 | 125.8737 | 56.8792 | 14.3836 | 98.4647 | 212.9374 | 276.7518 | 277.4384 | 1538.1289 | 1261.4261 | 1263.7141 | 1074.5273 | 778.3493 | 522.6478 | 309.7512 | 12.1438 | 109.5569 | 948.5376 | 1259.7255 | 1286.7997 | 1521.703 | 1261.9825 | 1267.0877 | 1082.5188 | 782.5217 | 514.5861 | 285.542 | 12.1436 | 109.9112 | 955.1393 | 1266.1489 | 1285.9209 | 1505.2771 | 1262.5389 | 1270.4613 | 1090.5103 | 786.6941 | 506.5245 | 261.3328 | 12.1433 | 110.2656 | 961.7409 | 1272.5722 | 1285.0422 | 1488.8512 | 1263.0953 | 1273.8348 | 1098.5018 | 790.8665 | 498.4628 | 237.1235 | 12.1431 | 110.6199 | 968.3426 | 1278.9955 | 1284.1635 | 1472.4253 | 1263.6518 | 1277.2084 | 1106.4933 | 795.0389 | 490.4012 | 212.9143 | 12.1429 | 110.9743 | 974.9443 | 1285.4188 | 1283.2847 | 1455.9994 | 1264.2082 | 1280.582 | 1114.4848 | 799.2112 | 482.3395 | 188.7051 | 12.1427 | 111.3286 | 981.5459 | 1291.8421 | 1282.406 | 1463.924 | 1264.8681 | 1283.1074 | 1120.8688 | 799.0394 | 470.1377 | 207.3123 | 12.1721 | 107.1497 | 975.4851 | 1286.1199 | 1278.9615 | 1471.8486 | 1265.528 | 1285.6328 | 1127.2529 | 798.8676 | 457.9359 | 225.9196 | 12.2015 | 102.9709 | 969.4242 | 1280.3977 | 1275.517 | 1479.7732 | 1266.1879 | 1288.1583 | 1133.6369 | 798.6959 | 445.7341 | 244.5268 | 12.2309 | 98.792 | 963.3633 | 1274.6754 | 1272.0726 | 1487.6978 | 1266.8478 | 1290.6837 | 1140.0209 | 798.5241 | 433.5323 | 263.1341 | 12.2603 | 94.6131 | 957.3024 | 1268.9532 | 1268.6281 | 1495.6224 | 1267.5077 | 1293.2091 | 1146.405 | 798.3523 | 421.3304 | 281.7413 | 12.2896 | 90.4342 | 951.2416 | 1263.2309 | 1265.1836 | 1537.0223 | 1374.3741 | 1375.4816 | 1154.185 | 761.1449 | 340.5489 | 191.6926 | 12.1188 | 78.2874 | 921.595 | 1279.0836 | 1368.4817 | 1537.0223 | 1374.3741 | 1375.4816 | 1154.185 | 761.1449 | 340.5489 | 191.6926 | 12.1188 | 78.2874 | 921.595 | 1279.0836 | 1368.4817 | 1537.0223 | 1374.3741 | 1375.4816 | 1154.185 | 761.1449 | 340.5489 | 191.6926 | 12.1188 | 78.2874 | 921.595 | 1279.0836 | 1368.4817 | 1537.0223 | 1374.3741 | 1375.4816 | 1154.185 | 761.1449 | 340.5489 | 191.6926 | 12.1188 | 78.2874 | 921.595 | 1279.0836 | 1368.4817 | 1537.0223 | 1374.3741 | 1375.4816 | 1154.185 | 761.1449 | 340.5489 | 191.6926 | 12.1188 | 78.2874 | 921.595 | 1279.0836 | 1368.4817 | 1537.5349 | 1376.367 | 1375.6493 | 1144.8111 | 751.9982 | 337.6005 | 187.9756 | 12.1159 | 78.3047 | 916.402 | 1277.173 | 1367.1724 | 1538.0475 | 1378.3598 | 1375.817 | 1135.4373 | 742.8516 | 334.6521 | 184.2586 | 12.113 | 78.3221 | 911.2091 | 1275.2623 | 1365.8631 | 1538.5601 | 1380.3527 | 1375.9848 | 1126.0635 | 733.7049 | 331.7036 | 180.5416 | 12.1101 | 78.3394 | 906.0161 | 1273.3517 | 1364.5538 | 1539.0727 | 1382.3456 | 1376.1525 | 1116.6897 | 724.5583 | 328.7552 | 176.8246 | 12.1072 | 78.3567 | 900.8231 | 1271.4411 | 1363.2445 | 1539.5853 | 1384.3384 | 1376.3202 | 1107.3159 | 715.4117 | 325.8067 | 173.1076 | 12.1043 | 78.3741 | 895.6301 | 1269.5304 | 1361.9352
| Kul KV | 3306.4376 | 3306.4376 | 3306.4376 | 3306.4376 | 3306.4376 | 0 | 397.5414 | 795.0828 | 1192.6243 | 1590.1657 | 1987.7071 | 1967.8032 | 1947.8994 | 1927.9955 | 1908.0916 | 1888.1877 | 0 | 0 | 0 | 0 | 0 | 0 | 0 | 0 | 0 | 0 | 941.3209 | 762.9143 | 568.3646 | 139.7622 | 32.8626 | 21.7315 | 21.0963 | 0 | 0 | 36.5083 | 297.7649 | 484.112 | 941.3209 | 762.9143 | 568.3646 | 139.7622 | 32.8626 | 21.7315 | 21.0963 | 0 | 0 | 36.5083 | 297.7649 | 484.112 | 941.3209 | 762.9143 | 568.3646 | 139.7622 | 32.8626 | 21.7315 | 21.0963 | 0 | 0 | 36.5083 | 297.7649 | 484.112 | 941.3209 | 762.9143 | 568.3646 | 139.7622 | 32.8626 | 21.7315 | 21.0963 | 0 | 0 | 36.5083 | 297.7649 | 484.112 | 0 | 0 | 0 | 0 | 0 | 0 | 0 | 0 | 0 | 0 | 0 | 0 | 127.4871 | 76.9084 | 58.4555 | 24.7245 | 0 | 0 | 0 | 0 | 0 | 5.2195 | 38.2869 | 66.4595 | 254.9741 | 153.8168 | 116.911 | 49.4491 | 0 | 0 | 0 | 0 | 0 | 10.4391 | 76.5737 | 132.9191 | 382.4612 | 230.7252 | 175.3665 | 74.1736 | 0 | 0 | 0 | 0 | 0 | 15.6586 | 114.8606 | 199.3786 | 509.9483 | 307.6336 | 233.822 | 98.8981 | 0 | 0 | 0 | 0 | 0 | 20.8782 | 153.1475 | 265.8382 | 637.4353 | 384.5419 | 292.2774 | 123.6226 | 0 | 0 | 0 | 0 | 0 | 26.0977 | 191.4343 | 332.2977 | 632.1794 | 390.3791 | 304.2889 | 119.9466 | 0 | 0 | 0 | 0 | 0 | 25.8186 | 171.1923 | 323.9984 | 626.9235 | 396.2162 | 316.3004 | 116.2705 | 0 | 0 | 0 | 0 | 0 | 25.5395 | 150.9502 | 315.6991 | 621.6676 | 402.0533 | 328.3119 | 112.5944 | 0 | 0 | 0 | 0 | 0 | 25.2604 | 130.7081 | 307.3998 | 616.4117 | 407.8905 | 340.3234 | 108.9184 | 0 | 0 | 0 | 0 | 0 | 24.9813 | 110.466 | 299.1004 | 611.1557 | 413.7276 | 352.3349 | 105.2423 | 0 | 0 | 0 | 0 | 0 | 24.7022 | 90.224 | 290.8011 | 0 | 0 | 0 | 0 | 0 | 0 | 0 | 0 | 0 | 0 | 0 | 0 | 0 | 0 | 0 | 0 | 0 | 0 | 0 | 0 | 0 | 0 | 0 | 0 | 0 | 0 | 0 | 0 | 0 | 0 | 0 | 0 | 0 | 0 | 0 | 0 | 0 | 0 | 0 | 0 | 0 | 0 | 0 | 0 | 0 | 0 | 0 | 0 | 0 | 0 | 0 | 0 | 0 | 0 | 0 | 0 | 0 | 0 | 0 | 0 | 0 | 0 | 0 | 0 | 0 | 0 | 0 | 0 | 0 | 0 | 0 | 0 | 0 | 0 | 0 | 0 | 0 | 0 | 0 | 0 | 0 | 0 | 0 | 0 | 0 | 0 | 0 | 0 | 0 | 0 | 0 | 0 | 0 | 0 | 0 | 0 | 0 | 0 | 0 | 0 | 0 | 0 | 0 | 0 | 0 | 0 | 0 | 0 | 0 | 0 | 0 | 0 | 0 | 0 | 0 | 0 | 0 | 0 | 0 | 0
| Gas KV | 64.0459 | 64.0459 | 64.0459 | 64.0459 | 64.0459 | 210.2494 | 254.6334 | 299.0175 | 343.4016 | 387.7857 | 432.1697 | 404.0729 | 375.9762 | 347.8794 | 319.7826 | 291.6859 | 634.7938 | 634.7938 | 634.7938 | 634.7938 | 634.7938 | 627.7516 | 620.7094 | 613.6671 | 606.6249 | 599.5827 | 20.0535 | 31.0004 | 12.992 | 0 | 0 | 0 | 0 | 0 | 0 | 0 | 0 | 0 | 20.0535 | 31.0004 | 12.992 | 0 | 0 | 0 | 0 | 0 | 0 | 0 | 0 | 0 | 20.0535 | 31.0004 | 12.992 | 0 | 0 | 0 | 0 | 0 | 0 | 0 | 0 | 0 | 20.0535 | 31.0004 | 12.992 | 0 | 0 | 0 | 0 | 0 | 0 | 0 | 0 | 0 | 100.3997 | 74.0783 | 23.0608 | 0 | 0 | 0 | 0 | 0 | 0 | 0 | 12.6672 | 0.043413 | 108.572 | 81.8034 | 33.2321 | 0 | 0 | 0 | 0 | 0 | 0 | 0.38113 | 19.5019 | 11.1429 | 116.7443 | 89.5286 | 43.4034 | 0 | 0 | 0 | 0 | 0 | 0 | 0.76226 | 26.3366 | 22.2424 | 124.9166 | 97.2537 | 53.5747 | 0 | 0 | 0 | 0 | 0 | 0 | 1.1434 | 33.1713 | 33.3418 | 133.089 | 104.9788 | 63.7461 | 0 | 0 | 0 | 0 | 0 | 0 | 1.5245 | 40.006 | 44.4413 | 141.2613 | 112.7039 | 73.9174 | 0 | 0 | 0 | 0 | 0 | 0 | 1.9057 | 46.8407 | 55.5408 | 137.5639 | 106.99 | 66.2145 | 0 | 0 | 0 | 0 | 0 | 0 | 1.7844 | 42.7125 | 48.8076 | 133.8665 | 101.2761 | 58.5117 | 0 | 0 | 0 | 0 | 0 | 0 | 1.6631 | 38.5843 | 42.0745 | 130.1691 | 95.5621 | 50.8089 | 0 | 0 | 0 | 0 | 0 | 0 | 1.5418 | 34.4562 | 35.3413 | 126.4717 | 89.8482 | 43.106 | 0 | 0 | 0 | 0 | 0 | 0 | 1.4205 | 30.328 | 28.6082 | 122.7743 | 84.1342 | 35.4032 | 0 | 0 | 0 | 0 | 0 | 0 | 1.2992 | 26.1998 | 21.8751 | 169.6745 | 164.7613 | 143.0244 | 0 | 0 | 0 | 0 | 0 | 0 | 0.6496 | 60.088 | 96.596 | 169.6745 | 164.7613 | 143.0244 | 0 | 0 | 0 | 0 | 0 | 0 | 0.6496 | 60.088 | 96.596 | 169.6745 | 164.7613 | 143.0244 | 0 | 0 | 0 | 0 | 0 | 0 | 0.6496 | 60.088 | 96.596 | 169.6745 | 164.7613 | 143.0244 | 0 | 0 | 0 | 0 | 0 | 0 | 0.6496 | 60.088 | 96.596 | 169.6745 | 164.7613 | 143.0244 | 0 | 0 | 0 | 0 | 0 | 0 | 0.6496 | 60.088 | 96.596 | 175.755 | 162.665 | 141.4063 | 0 | 0 | 0 | 0 | 0 | 0 | 0.51968 | 59.4609 | 87.9447 | 181.8354 | 160.5688 | 139.7882 | 0 | 0 | 0 | 0 | 0 | 0 | 0.38976 | 58.8338 | 79.2935 | 187.9158 | 158.4725 | 138.1701 | 0 | 0 | 0 | 0 | 0 | 0 | 0.25984 | 58.2067 | 70.6422 | 193.9963 | 156.3762 | 136.5521 | 0 | 0 | 0 | 0 | 0 | 0 | 0.12992 | 57.5796 | 61.9909 | 200.0767 | 154.2799 | 134.934 | 0 | 0 | 0 | 0 | 0 | 0 | 0 | 56.9524 | 53.3396
| Gas spidslast | 1646.6277 | 1646.6277 | 1646.6277 | 1646.6277 | 1646.6277 | 1403.2851 | 1332.9421 | 1262.5991 | 1192.2562 | 1121.9132 | 1051.5702 | 964.2901 | 877.0099 | 789.7298 | 702.4496 | 615.1694 | 2541.1358 | 2541.1358 | 2541.1358 | 2541.1358 | 2541.1358 | 2437.9962 | 2334.8566 | 2231.717 | 2128.5774 | 2025.4377 | 718.4381 | 249.6883 | 218.4125 | 28.3525 | 49.9189 | 39.8911 | 52.5107 | 36.919 | 47.1007 | 38.3506 | 39.847 | 127.1984 | 718.4381 | 249.6883 | 218.4125 | 28.3525 | 49.9189 | 39.8911 | 52.5107 | 36.919 | 47.1007 | 38.3506 | 39.847 | 127.1984 | 718.4381 | 249.6883 | 218.4125 | 28.3525 | 49.9189 | 39.8911 | 52.5107 | 36.919 | 47.1007 | 38.3506 | 39.847 | 127.1984 | 718.4381 | 249.6883 | 218.4125 | 28.3525 | 49.9189 | 39.8911 | 52.5107 | 36.919 | 47.1007 | 38.3506 | 39.847 | 127.1984 | 603.7584 | 273.58 | 229.4619 | 47.9978 | 15.6937 | 9.2189 | 16.8078 | 7.3624 | 9.5814 | 33.3411 | 61.9592 | 94.5226 | 587.6074 | 256.0463 | 215.8038 | 45.8871 | 13.0751 | 7.4155 | 14.8466 | 5.8899 | 7.6905 | 29.0463 | 59.2069 | 90.4267 | 571.4564 | 238.5126 | 202.1458 | 43.7765 | 10.4565 | 5.6122 | 12.8854 | 4.4174 | 5.7996 | 24.7515 | 56.4546 | 86.3308 | 555.3054 | 220.9788 | 188.4878 | 41.6658 | 7.8379 | 3.8088 | 10.9241 | 2.945 | 3.9088 | 20.4567 | 53.7023 | 82.2348 | 539.1544 | 203.4451 | 174.8298 | 39.5551 | 5.2193 | 2.0055 | 8.9629 | 1.4725 | 2.0179 | 16.1619 | 50.95 | 78.1389 | 523.0034 | 185.9114 | 161.1717 | 37.4445 | 2.6007 | 0.2021 | 7.0017 | 0 | 0.12702 | 11.8672 | 48.1976 | 74.043 | 472.2367 | 168.2354 | 145.5932 | 35.8755 | 2.7198 | 0.17432 | 5.6165 | 0 | 0.13854 | 12.0525 | 48.6001 | 73.0475 | 421.47 | 150.5595 | 130.0146 | 34.3065 | 2.8389 | 0.14654 | 4.2314 | 0 | 0.15006 | 12.2378 | 49.0025 | 72.0521 | 370.7034 | 132.8836 | 114.4361 | 32.7376 | 2.958 | 0.11876 | 2.8462 | 0 | 0.16159 | 12.4231 | 49.4049 | 71.0566 | 319.9367 | 115.2077 | 98.8575 | 31.1686 | 3.077 | 0.090986 | 1.461 | 0 | 0.17311 | 12.6084 | 49.8073 | 70.0612 | 269.1701 | 97.5317 | 83.2789 | 29.5997 | 3.1961 | 0.063209 | 0.075861 | 0 | 0.18464 | 12.7937 | 50.2097 | 69.0658 | 1277.1338 | 515.8339 | 380.4013 | 30.2469 | 3.8898 | 0.10245 | 0.1047 | 0 | 0.25929 | 13.4364 | 142.8877 | 176.8396 | 1277.1338 | 515.8339 | 380.4013 | 30.2469 | 3.8898 | 0.10245 | 0.1047 | 0 | 0.25929 | 13.4364 | 142.8877 | 176.8396 | 1277.1338 | 515.8339 | 380.4013 | 30.2469 | 3.8898 | 0.10245 | 0.1047 | 0 | 0.25929 | 13.4364 | 142.8877 | 176.8396 | 1277.1338 | 515.8339 | 380.4013 | 30.2469 | 3.8898 | 0.10245 | 0.1047 | 0 | 0.25929 | 13.4364 | 142.8877 | 176.8396 | 1277.1338 | 515.8339 | 380.4013 | 30.2469 | 3.8898 | 0.10245 | 0.1047 | 0 | 0.25929 | 13.4364 | 142.8877 | 176.8396 | 1234.7249 | 491.0609 | 361.9946 | 30.2197 | 3.88 | 0.10184 | 0.10427 | 0 | 0.25816 | 13.4053 | 134.4746 | 167.7719 | 1192.3161 | 466.2879 | 343.5879 | 30.1925 | 3.8701 | 0.10123 | 0.10383 | 0 | 0.25703 | 13.3742 | 126.0615 | 158.7042 | 1149.9072 | 441.5149 | 325.1812 | 30.1654 | 3.8603 | 0.10063 | 0.1034 | 0 | 0.25591 | 13.343 | 117.6484 | 149.6366 | 1107.4984 | 416.7419 | 306.7745 | 30.1382 | 3.8505 | 0.10002 | 0.10297 | 0 | 0.25478 | 13.3119 | 109.2353 | 140.5689 | 1065.0895 | 391.9689 | 288.3679 | 30.1111 | 3.8406 | 0.099415 | 0.10253 | 0 | 0.25365 | 13.2807 | 100.8222 | 131.5012
| Olie spidslast | 651.3295 | 651.3295 | 651.3295 | 651.3295 | 651.3295 | 49.5311 | 41.1709 | 32.8107 | 24.4506 | 16.0904 | 7.7302 | 7.717 | 7.7038 | 7.6907 | 7.6775 | 7.6643 | 7.4719 | 7.4719 | 7.4719 | 7.4719 | 7.4719 | 7.4114 | 7.3508 | 7.2903 | 7.2297 | 7.1691 | 232.2927 | 172.8135 | 113.9429 | 14.7285 | 0.11292 | 0 | 0 | 0 | 0.54783 | 0.78015 | 40.0573 | 76.0536 | 232.2927 | 172.8135 | 113.9429 | 14.7285 | 0.11292 | 0 | 0 | 0 | 0.54783 | 0.78015 | 40.0573 | 76.0536 | 232.2927 | 172.8135 | 113.9429 | 14.7285 | 0.11292 | 0 | 0 | 0 | 0.54783 | 0.78015 | 40.0573 | 76.0536 | 232.2927 | 172.8135 | 113.9429 | 14.7285 | 0.11292 | 0 | 0 | 0 | 0.54783 | 0.78015 | 40.0573 | 76.0536 | 18.6702 | 15.5991 | 6.76 | 0.33752 | 0.042166 | 0 | 0 | 0 | 0.54816 | 0 | 1.1097 | 6.4644 | 15.2367 | 13.1927 | 5.6143 | 0.27002 | 0.042165 | 0 | 0 | 0 | 0.54815 | 0 | 0.88776 | 5.3791 | 11.8032 | 10.7864 | 4.4687 | 0.20251 | 0.042164 | 0 | 0 | 0 | 0.54814 | 0 | 0.66582 | 4.2938 | 8.3697 | 8.38 | 3.3231 | 0.13501 | 0.042164 | 0 | 0 | 0 | 0.54813 | 0 | 0.44388 | 3.2085 | 4.9362 | 5.9737 | 2.1775 | 0.067504 | 0.042163 | 0 | 0 | 0 | 0.54812 | 0 | 0.22194 | 2.1233 | 1.5028 | 3.5673 | 1.0319 | 0 | 0.042162 | 0 | 0 | 0 | 0.54811 | 0 | 0 | 1.038 | 1.4835 | 3.5772 | 1.0399 | 0 | 0.042154 | 0 | 0 | 0 | 0.548 | 0 | 0 | 1.0264 | 1.4641 | 3.5871 | 1.0478 | 0 | 0.042146 | 0 | 0 | 0 | 0.54789 | 0 | 0 | 1.0147 | 1.4448 | 3.597 | 1.0558 | 0 | 0.042137 | 0 | 0 | 0 | 0.54779 | 0 | 0 | 1.0031 | 1.4255 | 3.6069 | 1.0638 | 0 | 0.042129 | 0 | 0 | 0 | 0.54768 | 0 | 0 | 0.9915 | 1.4062 | 3.6168 | 1.0717 | 0 | 0.042121 | 0 | 0 | 0 | 0.54757 | 0 | 0 | 0.97988 | 1.2683 | 3.5586 | 1.1302 | 0 | 0.042079 | 0 | 0 | 0 | 0.54703 | 0 | 0 | 0.92574 | 1.2683 | 3.5586 | 1.1302 | 0 | 0.042079 | 0 | 0 | 0 | 0.54703 | 0 | 0 | 0.92574 | 1.2683 | 3.5586 | 1.1302 | 0 | 0.042079 | 0 | 0 | 0 | 0.54703 | 0 | 0 | 0.92574 | 1.2683 | 3.5586 | 1.1302 | 0 | 0.042079 | 0 | 0 | 0 | 0.54703 | 0 | 0 | 0.92574 | 1.2683 | 3.5586 | 1.1302 | 0 | 0.042079 | 0 | 0 | 0 | 0.54703 | 0 | 0 | 0.92574 | 1.2584 | 3.5182 | 1.1202 | 0 | 0.042069 | 0 | 0 | 0 | 0.5469 | 0 | 0 | 0.92552 | 1.2485 | 3.4779 | 1.1103 | 0 | 0.042059 | 0 | 0 | 0 | 0.54677 | 0 | 0 | 0.9253 | 1.2386 | 3.4375 | 1.1003 | 0 | 0.042049 | 0 | 0 | 0 | 0.54664 | 0 | 0 | 0.92508 | 1.2287 | 3.3972 | 1.0904 | 0 | 0.042039 | 0 | 0 | 0 | 0.5465 | 0 | 0 | 0.92485 | 1.2188 | 3.3569 | 1.0804 | 0 | 0.042029 | 0 | 0 | 0 | 0.54637 | 0 | 0 | 0.92463
| Andet | 354.9289 | 354.9289 | 354.9289 | 354.9289 | 354.9289 | 406.2131 | 422.2594 | 438.3058 | 454.3521 | 470.3984 | 486.4447 | 705.7567 | 925.0686 | 1144.3806 | 1363.6925 | 1583.0045 | 1876.9284 | 1876.9284 | 1876.9284 | 1876.9284 | 1876.9284 | 1890.9247 | 1904.921 | 1918.9173 | 1932.9135 | 1946.9098 | 42.5606 | 41.1888 | 41.7612 | 33.6442 | 29.5735 | 26.5377 | 24.7038 | 0.036099 | 0.00013626 | 34.332 | 40.1961 | 40.3947 | 42.5606 | 41.1888 | 41.7612 | 33.6442 | 29.5735 | 26.5377 | 24.7038 | 0.036099 | 0.00013626 | 34.332 | 40.1961 | 40.3947 | 42.5606 | 41.1888 | 41.7612 | 33.6442 | 29.5735 | 26.5377 | 24.7038 | 0.036099 | 0.00013626 | 34.332 | 40.1961 | 40.3947 | 42.5606 | 41.1888 | 41.7612 | 33.6442 | 29.5735 | 26.5377 | 24.7038 | 0.036099 | 0.00013626 | 34.332 | 40.1961 | 40.3947 | 56.0483 | 49.7727 | 48.5568 | 34.2868 | 34.3671 | 32.2918 | 27.0504 | 4.088 | 4.617 | 32.8253 | 39.0381 | 43.2709 | 56.1111 | 50.9643 | 50.7014 | 36.3619 | 36.68 | 34.4583 | 27.0173 | 6.1051 | 5.944 | 33.4548 | 40.8995 | 43.5617 | 56.174 | 52.1559 | 52.8461 | 38.4371 | 38.9929 | 36.6248 | 26.9842 | 8.1222 | 7.2709 | 34.0843 | 42.7608 | 43.8526 | 56.2368 | 53.3475 | 54.9907 | 40.5122 | 41.3058 | 38.7913 | 26.9512 | 10.1393 | 8.5979 | 34.7138 | 44.6222 | 44.1435 | 56.2996 | 54.5391 | 57.1354 | 42.5874 | 43.6187 | 40.9578 | 26.9181 | 12.1564 | 9.9248 | 35.3433 | 46.4835 | 44.4344 | 56.3624 | 55.7307 | 59.28 | 44.6625 | 45.9316 | 43.1243 | 26.885 | 14.1735 | 11.2518 | 35.9728 | 48.3449 | 44.7252 | 90.5307 | 91.9548 | 94.5423 | 65.2562 | 52.9869 | 52.7433 | 32.4306 | 18.2293 | 16.9791 | 44.9046 | 78.0527 | 67.1462 | 124.699 | 128.1789 | 129.8046 | 85.8498 | 60.0423 | 62.3623 | 37.9762 | 22.2851 | 22.7064 | 53.8365 | 107.7605 | 89.5671 | 158.8673 | 164.4029 | 165.0668 | 106.4434 | 67.0977 | 71.9813 | 43.5218 | 26.3409 | 28.4337 | 62.7684 | 137.4684 | 111.988 | 193.0356 | 200.627 | 200.3291 | 127.037 | 74.1531 | 81.6002 | 49.0674 | 30.3967 | 34.161 | 71.7003 | 167.1762 | 134.4089 | 227.204 | 236.8511 | 235.5914 | 147.6307 | 81.2085 | 91.2192 | 54.6129 | 34.4525 | 39.8883 | 80.6322 | 196.884 | 156.8298 | 235.2383 | 250.5312 | 249.8913 | 177.7928 | 119.1665 | 134.0555 | 77.5941 | 67.9623 | 57.2165 | 100.1225 | 218.4584 | 188.8991 | 235.2383 | 250.5312 | 249.8913 | 177.7928 | 119.1665 | 134.0555 | 77.5941 | 67.9623 | 57.2165 | 100.1225 | 218.4584 | 188.8991 | 235.2383 | 250.5312 | 249.8913 | 177.7928 | 119.1665 | 134.0555 | 77.5941 | 67.9623 | 57.2165 | 100.1225 | 218.4584 | 188.8991 | 235.2383 | 250.5312 | 249.8913 | 177.7928 | 119.1665 | 134.0555 | 77.5941 | 67.9623 | 57.2165 | 100.1225 | 218.4584 | 188.8991 | 235.2383 | 250.5312 | 249.8913 | 177.7928 | 119.1665 | 134.0555 | 77.5941 | 67.9623 | 57.2165 | 100.1225 | 218.4584 | 188.8991 | 235.2383 | 250.5312 | 250.0438 | 178.527 | 120.2114 | 137.5053 | 81.1726 | 67.9989 | 59.0395 | 105.8495 | 219.6753 | 185.132 | 235.2383 | 250.5312 | 250.1962 | 179.2612 | 121.2562 | 140.9551 | 84.7511 | 68.0356 | 60.8625 | 111.5765 | 220.8922 | 181.3649 | 235.2383 | 250.5312 | 250.3487 | 179.9955 | 122.3011 | 144.4048 | 88.3296 | 68.0722 | 62.6855 | 117.3035 | 222.1091 | 177.5978 | 235.2383 | 250.5312 | 250.5011 | 180.7297 | 123.346 | 147.8546 | 91.9081 | 68.1089 | 64.5085 | 123.0305 | 223.326 | 173.8307 | 235.2383 | 250.5312 | 250.6536 | 181.464 | 124.3909 | 151.3044 | 95.4865 | 68.1455 | 66.3315 | 128.7575 | 224.5429 | 170.0636
Marginal varmeproduktion
Flat50
| TJ | 2015 | 2016 | 2017 | 2018 | 2019 | 2020 | 2021 | 2022 | 2023 | 2024 | 2025 | 2026 | 2027 | 2028 | 2029 | 2030 | 2031 | 2032 | 2033 | 2034 | 2035 | 2036 | 2037 | 2038 | 2039 | 2040 | 2016-januar | 2016-februar | 2016-marts | 2016-april | 2016-maj | 2016-juni | 2016-juli | 2016-august | 2016-september | 2016-oktober | 2016-november | 2016-december | 2017-januar | 2017-februar | 2017-marts | 2017-april | 2017-maj | 2017-juni | 2017-juli | 2017-august | 2017-september | 2017-oktober | 2017-november | 2017-december | 2018-januar | 2018-februar | 2018-marts | 2018-april | 2018-maj | 2018-juni | 2018-juli | 2018-august | 2018-september | 2018-oktober | 2018-november | 2018-december | 2019-januar | 2019-februar | 2019-marts | 2019-april | 2019-maj | 2019-juni | 2019-juli | 2019-august | 2019-september | 2019-oktober | 2019-november | 2019-december | 2020-januar | 2020-februar | 2020-marts | 2020-april | 2020-maj | 2020-juni | 2020-juli | 2020-august | 2020-september | 2020-oktober | 2020-november | 2020-december | 2021-januar | 2021-februar | 2021-marts | 2021-april | 2021-maj | 2021-juni | 2021-juli | 2021-august | 2021-september | 2021-oktober | 2021-november | 2021-december | 2022-januar | 2022-februar | 2022-marts | 2022-april | 2022-maj | 2022-juni | 2022-juli | 2022-august | 2022-september | 2022-oktober | 2022-november | 2022-december | 2023-januar | 2023-februar | 2023-marts | 2023-april | 2023-maj | 2023-juni | 2023-juli | 2023-august | 2023-september | 2023-oktober | 2023-november | 2023-december | 2024-januar | 2024-februar | 2024-marts | 2024-april | 2024-maj | 2024-juni | 2024-juli | 2024-august | 2024-september | 2024-oktober | 2024-november | 2024-december | 2025-januar | 2025-februar | 2025-marts | 2025-april | 2025-maj | 2025-juni | 2025-juli | 2025-august | 2025-september | 2025-oktober | 2025-november | 2025-december | 2026-januar | 2026-februar | 2026-marts | 2026-april | 2026-maj | 2026-juni | 2026-juli | 2026-august | 2026-september | 2026-oktober | 2026-november | 2026-december | 2027-januar | 2027-februar | 2027-marts | 2027-april | 2027-maj | 2027-juni | 2027-juli | 2027-august | 2027-september | 2027-oktober | 2027-november | 2027-december | 2028-januar | 2028-februar | 2028-marts | 2028-april | 2028-maj | 2028-juni | 2028-juli | 2028-august | 2028-september | 2028-oktober | 2028-november | 2028-december | 2029-januar | 2029-februar | 2029-marts | 2029-april | 2029-maj | 2029-juni | 2029-juli | 2029-august | 2029-september | 2029-oktober | 2029-november | 2029-december | 2030-januar | 2030-februar | 2030-marts | 2030-april | 2030-maj | 2030-juni | 2030-juli | 2030-august | 2030-september | 2030-oktober | 2030-november | 2030-december | 2031-januar | 2031-februar | 2031-marts | 2031-april | 2031-maj | 2031-juni | 2031-juli | 2031-august | 2031-september | 2031-oktober | 2031-november | 2031-december | 2032-januar | 2032-februar | 2032-marts | 2032-april | 2032-maj | 2032-juni | 2032-juli | 2032-august | 2032-september | 2032-oktober | 2032-november | 2032-december | 2033-januar | 2033-februar | 2033-marts | 2033-april | 2033-maj | 2033-juni | 2033-juli | 2033-august | 2033-september | 2033-oktober | 2033-november | 2033-december | 2034-januar | 2034-februar | 2034-marts | 2034-april | 2034-maj | 2034-juni | 2034-juli | 2034-august | 2034-september | 2034-oktober | 2034-november | 2034-december | 2035-januar | 2035-februar | 2035-marts | 2035-april | 2035-maj | 2035-juni | 2035-juli | 2035-august | 2035-september | 2035-oktober | 2035-november | 2035-december | 2036-januar | 2036-februar | 2036-marts | 2036-april | 2036-maj | 2036-juni | 2036-juli | 2036-august | 2036-september | 2036-oktober | 2036-november | 2036-december | 2037-januar | 2037-februar | 2037-marts | 2037-april | 2037-maj | 2037-juni | 2037-juli | 2037-august | 2037-september | 2037-oktober | 2037-november | 2037-december | 2038-januar | 2038-februar | 2038-marts | 2038-april | 2038-maj | 2038-juni | 2038-juli | 2038-august | 2038-september | 2038-oktober | 2038-november | 2038-december | 2039-januar | 2039-februar | 2039-marts | 2039-april | 2039-maj | 2039-juni | 2039-juli | 2039-august | 2039-september | 2039-oktober | 2039-november | 2039-december | 2040-januar | 2040-februar | 2040-marts | 2040-april | 2040-maj | 2040-juni | 2040-juli | 2040-august | 2040-september | 2040-oktober | 2040-november | 2040-december
| Affald | -8.715% | -8.715% | -8.715% | -8.715% | -8.715% | -6.91% | -7.012% | -7.114% | -7.216% | -7.318% | -7.42% | -7.122% | -6.824% | -6.525% | -6.227% | -5.929% | -5.5% | -5.5% | -5.5% | -5.5% | -5.5% | -6.407% | -7.315% | -8.222% | -9.13% | -10.04% | 0% | 0% | 0% | 0% | -0.01974% | -0.05219% | -15.71% | -75.24% | -6.943% | 0% | 0% | -0.1188% | 0% | 0% | 0% | 0% | -0.01974% | -0.05219% | -15.71% | -75.24% | -6.943% | 0% | 0% | -0.1188% | 0% | 0% | 0% | 0% | -0.01974% | -0.05219% | -15.71% | -75.24% | -6.943% | 0% | 0% | -0.1188% | 0% | 0% | 0% | 0% | -0.01974% | -0.05219% | -15.71% | -75.24% | -6.943% | 0% | 0% | -0.1188% | 0% | 0% | 0% | -0.05531% | 0.159% | -6.8% | 9.974% | -82.76% | -2.07% | -0.4314% | 0% | 0% | 0% | 0% | 0% | -0.055% | -0.9792% | -6.264% | 10.46% | -82.96% | -2.211% | -0.3869% | 0% | 0.04364% | 0% | 0% | 0% | -0.0547% | -2.041% | -5.701% | 10.96% | -83.15% | -2.352% | -0.3424% | 0% | 0.08701% | 0% | 0% | 0% | -0.0544% | -3.033% | -5.111% | 11.47% | -83.33% | -2.494% | -0.2981% | 0% | 0.1301% | 0% | 0% | 0% | -0.0541% | -3.963% | -4.49% | 12% | -83.52% | -2.635% | -0.254% | 0% | 0.1729% | 0% | 0% | 0% | -0.0538% | -4.836% | -3.837% | 12.55% | -83.69% | -2.777% | -0.2099% | 0% | 0.2155% | 0% | 0.05095% | 0% | -0.5717% | -4.676% | -4.501% | 11.21% | -80.71% | -3.302% | -0.1913% | -0.4122% | 0.1282% | 0% | 0.1014% | 0% | -1.102% | -4.514% | -5.167% | 9.969% | -77.5% | -3.822% | -0.1726% | -0.8193% | 0.04056% | 0% | 0.1512% | 0% | -1.646% | -4.349% | -5.834% | 8.825% | -74.03% | -4.338% | -0.1537% | -1.221% | -0.04752% | 0% | 0.2006% | 0% | -2.203% | -4.18% | -6.502% | 7.763% | -70.27% | -4.85% | -0.1347% | -1.618% | -0.136% | 0% | 0.2494% | 0% | -2.774% | -4.009% | -7.172% | 6.777% | -66.19% | -5.357% | -0.1155% | -2.011% | -0.2249% | 0% | 0% | 0% | 0% | -2.339% | -2.211% | 2.367% | -70.13% | -4.646% | 1.39% | 0% | -1.098% | 0% | 0% | 0% | 0% | -2.339% | -2.211% | 2.367% | -70.13% | -4.646% | 1.39% | 0% | -1.098% | 0% | 0% | 0% | 0% | -2.339% | -2.211% | 2.367% | -70.13% | -4.646% | 1.39% | 0% | -1.098% | 0% | 0% | 0% | 0% | -2.339% | -2.211% | 2.367% | -70.13% | -4.646% | 1.39% | 0% | -1.098% | 0% | 0% | 0% | 0% | -2.339% | -2.211% | 2.367% | -70.13% | -4.646% | 1.39% | 0% | -1.098% | 0% | -0.02417% | -0.2594% | 0.04379% | -2.7% | -5.04% | 1.333% | -71.68% | -9.135% | 0.548% | -0.02287% | -0.8964% | 0% | -0.04882% | -0.5202% | 0.08969% | -3.029% | -8.052% | 0.319% | -73.23% | -13.6% | -0.323% | -0.04527% | -0.6978% | 0% | -0.07395% | -0.7825% | 0.1378% | -3.328% | -11.27% | -0.6764% | -74.8% | -18.04% | -1.225% | -0.06721% | -0.5018% | 0% | -0.09959% | -1.046% | 0.1884% | -3.602% | -14.7% | -1.653% | -76.37% | -22.46% | -2.16% | -0.0887% | -0.3086% | 0% | -0.1257% | -1.312% | 0.2417% | -3.855% | -18.38% | -2.612% | -77.96% | -26.85% | -3.13% | -0.1098% | -0.1179%
| Træpille KV | -52.95% | -52.95% | -52.95% | -52.95% | -52.95% | -44.33% | -41.86% | -39.39% | -36.92% | -34.45% | -31.98% | -32.18% | -32.37% | -32.57% | -32.77% | -32.96% | -24.37% | -24.37% | -24.37% | -24.37% | -24.37% | -23.48% | -22.58% | -21.68% | -20.78% | -19.88% | -10.32% | -18.27% | -34.97% | -68.64% | -109% | -77.15% | -59.04% | -13.64% | -70.8% | -93.87% | -52.13% | -29.4% | -10.32% | -18.27% | -34.97% | -68.64% | -109% | -77.15% | -59.04% | -13.64% | -70.8% | -93.87% | -52.13% | -29.4% | -10.32% | -18.27% | -34.97% | -68.64% | -109% | -77.15% | -59.04% | -13.64% | -70.8% | -93.87% | -52.13% | -29.4% | -10.32% | -18.27% | -34.97% | -68.64% | -109% | -77.15% | -59.04% | -13.64% | -70.8% | -93.87% | -52.13% | -29.4% | -9.563% | -37.73% | -50.28% | -65.12% | -78.56% | -16.14% | 0% | -9.051% | -80.94% | -50.48% | -74.34% | -71.61% | -8.066% | -34.09% | -47.77% | -60.97% | -67.76% | -14.1% | 1.765% | -9.236% | -79.5% | -49.33% | -64.77% | -77.44% | -6.566% | -30.46% | -45.21% | -56.87% | -57.68% | -11.96% | 3.584% | -9.416% | -78.06% | -48.18% | -55.11% | -83.24% | -5.065% | -26.83% | -42.62% | -52.81% | -48.25% | -9.716% | 5.462% | -9.593% | -76.62% | -47.03% | -45.35% | -89% | -3.561% | -23.21% | -39.98% | -48.78% | -39.42% | -7.356% | 7.399% | -9.765% | -75.18% | -45.89% | -35.5% | -94.73% | -2.056% | -19.58% | -37.29% | -44.8% | -31.14% | -4.872% | 9.399% | -9.934% | -73.74% | -44.75% | -25.55% | -100.4% | -3.784% | -26.42% | -34.87% | -46.06% | -28.18% | -7.903% | 7.212% | -10.99% | -73.08% | -43.76% | -29.83% | -91.29% | -5.527% | -33.18% | -32.5% | -47.35% | -25.16% | -10.94% | 5.197% | -12.14% | -72.44% | -42.77% | -34.06% | -82.13% | -7.284% | -39.87% | -30.21% | -48.67% | -22.1% | -13.98% | 3.333% | -13.37% | -71.8% | -41.77% | -38.23% | -72.92% | -9.056% | -46.49% | -27.97% | -50.02% | -18.98% | -17.03% | 1.606% | -14.71% | -71.16% | -40.76% | -42.35% | -63.66% | -10.84% | -53.04% | -25.79% | -51.41% | -15.81% | -20.08% | 0% | -16.17% | -70.53% | -39.75% | -46.42% | -54.37% | 0% | 0% | -14.25% | -59.56% | -13.71% | -23.91% | -0.2206% | -11.44% | -66.99% | -61.39% | -26.95% | -11.88% | 0% | 0% | -14.25% | -59.56% | -13.71% | -23.91% | -0.2206% | -11.44% | -66.99% | -61.39% | -26.95% | -11.88% | 0% | 0% | -14.25% | -59.56% | -13.71% | -23.91% | -0.2206% | -11.44% | -66.99% | -61.39% | -26.95% | -11.88% | 0% | 0% | -14.25% | -59.56% | -13.71% | -23.91% | -0.2206% | -11.44% | -66.99% | -61.39% | -26.95% | -11.88% | 0% | 0% | -14.25% | -59.56% | -13.71% | -23.91% | -0.2206% | -11.44% | -66.99% | -61.39% | -26.95% | -11.88% | 0% | -1.063% | -15.38% | -59.05% | -15.8% | -22.77% | 0.6079% | -10.8% | -61.18% | -57.28% | -27.88% | -11.34% | 0% | -2.147% | -16.52% | -58.51% | -17.7% | -21.57% | 1.421% | -10.15% | -55.39% | -53.03% | -28.8% | -10.8% | 0% | -3.252% | -17.66% | -57.95% | -19.43% | -20.28% | 2.218% | -9.489% | -49.64% | -48.63% | -29.7% | -10.27% | 0% | -4.38% | -18.8% | -57.36% | -21.02% | -18.91% | 3.001% | -8.828% | -43.91% | -44.07% | -30.59% | -9.75% | 0% | -5.53% | -19.96% | -56.74% | -22.48% | -17.43% | 3.77% | -8.162% | -38.22% | -39.34% | -31.45% | -9.236%
| Halm+Flis KV | -6.093% | -6.093% | -6.093% | -6.093% | -6.093% | -29.35% | -29.94% | -30.53% | -31.12% | -31.7% | -32.29% | -32.97% | -33.64% | -34.31% | -34.99% | -35.66% | -32.63% | -32.63% | -32.63% | -32.63% | -32.63% | -32.96% | -33.29% | -33.62% | -33.94% | -34.27% | 0% | -0.01315% | -0.1792% | -3.966% | -2.857% | -12.9% | -20.2% | -7.652% | -18.68% | -6.287% | -0.5725% | -0.2007% | 0% | -0.01315% | -0.1792% | -3.966% | -2.857% | -12.9% | -20.2% | -7.652% | -18.68% | -6.287% | -0.5725% | -0.2007% | 0% | -0.01315% | -0.1792% | -3.966% | -2.857% | -12.9% | -20.2% | -7.652% | -18.68% | -6.287% | -0.5725% | -0.2007% | 0% | -0.01315% | -0.1792% | -3.966% | -2.857% | -12.9% | -20.2% | -7.652% | -18.68% | -6.287% | -0.5725% | -0.2007% | -14.41% | -1.979% | -6.61% | -29.97% | -18.56% | -75.73% | -104.3% | -7.072% | -16.47% | -43.64% | -11.44% | -9.236% | -12.52% | -1.974% | -5.482% | -30.4% | -28.72% | -78.24% | -106% | -6.925% | -17.82% | -42.94% | -9.893% | -8.627% | -10.62% | -1.969% | -4.336% | -30.82% | -38.2% | -80.88% | -107.8% | -6.782% | -19.17% | -42.23% | -8.335% | -8.021% | -8.725% | -1.964% | -3.17% | -31.24% | -47.06% | -83.66% | -109.7% | -6.642% | -20.51% | -41.53% | -6.761% | -7.419% | -6.824% | -1.96% | -1.985% | -31.66% | -55.36% | -86.57% | -111.6% | -6.506% | -21.86% | -40.84% | -5.173% | -6.82% | -4.921% | -1.955% | -0.7803% | -32.07% | -63.16% | -89.63% | -113.6% | -6.372% | -23.2% | -40.14% | -3.568% | -6.226% | -8.326% | -4.151% | -1.917% | -28.36% | -65% | -85.59% | -111% | -8.221% | -22.36% | -41.12% | -4.729% | -9.262% | -11.76% | -6.323% | -3.023% | -24.55% | -66.88% | -81.54% | -108.7% | -10.21% | -21.53% | -42.1% | -5.875% | -12.31% | -15.22% | -8.473% | -4.099% | -20.65% | -68.79% | -77.48% | -106.5% | -12.36% | -20.7% | -43.09% | -7.006% | -15.38% | -18.71% | -10.6% | -5.146% | -16.66% | -70.73% | -73.41% | -104.5% | -14.7% | -19.88% | -44.09% | -8.124% | -18.46% | -22.23% | -12.7% | -6.165% | -12.56% | -72.7% | -69.33% | -102.7% | -17.23% | -19.07% | -45.1% | -9.229% | -21.55% | 0% | -4.538% | -12.82% | -37.14% | -79.91% | -68.77% | -90.43% | -17.9% | -17.49% | -25.27% | -13.31% | -10.35% | 0% | -4.538% | -12.82% | -37.14% | -79.91% | -68.77% | -90.43% | -17.9% | -17.49% | -25.27% | -13.31% | -10.35% | 0% | -4.538% | -12.82% | -37.14% | -79.91% | -68.77% | -90.43% | -17.9% | -17.49% | -25.27% | -13.31% | -10.35% | 0% | -4.538% | -12.82% | -37.14% | -79.91% | -68.77% | -90.43% | -17.9% | -17.49% | -25.27% | -13.31% | -10.35% | 0% | -4.538% | -12.82% | -37.14% | -79.91% | -68.77% | -90.43% | -17.9% | -17.49% | -25.27% | -13.31% | -10.35% | 0% | -6.003% | -12.18% | -37.61% | -76.85% | -67.39% | -90.36% | -16.94% | -15.86% | -29.29% | -18.76% | -9.035% | 0% | -7.497% | -11.54% | -38.11% | -74.08% | -65.91% | -90.29% | -15.97% | -14.24% | -33.45% | -24.09% | -7.738% | 0% | -9.02% | -10.9% | -38.63% | -71.54% | -64.34% | -90.22% | -15% | -12.63% | -37.76% | -29.31% | -6.457% | 0% | -10.57% | -10.26% | -39.18% | -69.22% | -62.66% | -90.15% | -14.02% | -11.03% | -42.23% | -34.43% | -5.194% | 0% | -12.16% | -9.605% | -39.76% | -67.08% | -60.86% | -90.09% | -13.03% | -9.435% | -46.87% | -39.44% | -3.948%
| Kul KV | -11.63% | -11.63% | -11.63% | -11.63% | -11.63% | 0% | -2.843% | -5.686% | -8.529% | -11.37% | -14.21% | -14.18% | -14.14% | -14.1% | -14.06% | -14.02% | 0% | 0% | 0% | 0% | 0% | 0% | 0% | 0% | 0% | 0% | -2.342% | -19.39% | -20.81% | -18.07% | 2.399% | -6.632% | -0.01629% | 0% | 0% | -4.183% | -32.12% | -40.47% | -2.342% | -19.39% | -20.81% | -18.07% | 2.399% | -6.632% | -0.01629% | 0% | 0% | -4.183% | -32.12% | -40.47% | -2.342% | -19.39% | -20.81% | -18.07% | 2.399% | -6.632% | -0.01629% | 0% | 0% | -4.183% | -32.12% | -40.47% | -2.342% | -19.39% | -20.81% | -18.07% | 2.399% | -6.632% | -0.01629% | 0% | 0% | -4.183% | -32.12% | -40.47% | 0% | 0% | 0% | 0% | 0% | 0% | 0% | 0% | 0% | 0% | 0% | 0% | -4.275% | -5.308% | -4.696% | -4.409% | 0% | 0% | 0% | 0% | 0% | -1.796% | -12.8% | -1.303% | -8.555% | -10.61% | -9.468% | -8.777% | 0% | 0% | 0% | 0% | 0% | -3.587% | -25.72% | -2.599% | -12.84% | -15.91% | -14.32% | -13.1% | 0% | 0% | 0% | 0% | 0% | -5.372% | -38.77% | -3.886% | -17.13% | -21.21% | -19.25% | -17.39% | 0% | 0% | 0% | 0% | 0% | -7.152% | -51.94% | -5.164% | -21.43% | -26.5% | -24.27% | -21.64% | 0% | 0% | 0% | 0% | 0% | -8.926% | -65.25% | -6.435% | -22.72% | -24.57% | -30.43% | -21.98% | -0.1317% | 0% | 0% | 0% | 0% | -8.365% | -57.16% | -7.752% | -24.01% | -22.65% | -36.42% | -22.33% | -0.2658% | 0% | 0% | 0% | 0% | -7.8% | -49.18% | -9.076% | -25.32% | -20.76% | -42.24% | -22.69% | -0.4021% | 0% | 0% | 0% | 0% | -7.231% | -41.29% | -10.41% | -26.64% | -18.88% | -47.91% | -23.06% | -0.5409% | 0% | 0% | 0% | 0% | -6.658% | -33.5% | -11.74% | -27.97% | -17.03% | -53.43% | -23.44% | -0.6822% | 0% | 0% | 0% | 0% | -6.081% | -25.81% | -13.09% | 0% | 0% | 0% | 0% | 0% | 0% | 0% | 0% | 0% | 0% | 0% | 0% | 0% | 0% | 0% | 0% | 0% | 0% | 0% | 0% | 0% | 0% | 0% | 0% | 0% | 0% | 0% | 0% | 0% | 0% | 0% | 0% | 0% | 0% | 0% | 0% | 0% | 0% | 0% | 0% | 0% | 0% | 0% | 0% | 0% | 0% | 0% | 0% | 0% | 0% | 0% | 0% | 0% | 0% | 0% | 0% | 0% | 0% | 0% | 0% | 0% | 0% | 0% | 0% | 0% | 0% | 0% | 0% | 0% | 0% | 0% | 0% | 0% | 0% | 0% | 0% | 0% | 0% | 0% | 0% | 0% | 0% | 0% | 0% | 0% | 0% | 0% | 0% | 0% | 0% | 0% | 0% | 0% | 0% | 0% | 0% | 0% | 0% | 0% | 0% | 0% | 0% | 0% | 0% | 0% | 0% | 0% | 0% | 0% | 0% | 0% | 0% | 0% | 0% | 0% | 0% | 0% | 0% | 0% | 0%
| Gas KV | -0.2223% | -0.2223% | -0.2223% | -0.2223% | -0.2223% | -0.6643% | -0.3219% | 0.02051% | 0.3629% | 0.7053% | 1.048% | 0.6918% | 0.3359% | -0.02001% | -0.3759% | -0.7318% | -3.899% | -3.899% | -3.899% | -3.899% | -3.899% | -3.946% | -3.992% | -4.039% | -4.085% | -4.132% | -0.4481% | -2.013% | -0.08675% | 0% | 0% | 0% | 0% | 0% | 0% | 0% | -0.2488% | 0% | -0.4481% | -2.013% | -0.08675% | 0% | 0% | 0% | 0% | 0% | 0% | 0% | -0.2488% | 0% | -0.4481% | -2.013% | -0.08675% | 0% | 0% | 0% | 0% | 0% | 0% | 0% | -0.2488% | 0% | -0.4481% | -2.013% | -0.08675% | 0% | 0% | 0% | 0% | 0% | 0% | 0% | -0.2488% | 0% | -0.1203% | -3.341% | 0% | 0% | 0% | 0% | 0% | 0% | 0% | 0% | -1.76% | -3.077% | -0.1728% | -3.834% | -0.7067% | 0% | 0% | 0% | 0% | 0% | 0% | -0.07511% | -1.532% | 2.116% | -0.2253% | -4.327% | -1.425% | 0% | 0% | 0% | 0% | 0% | 0% | -0.15% | -1.302% | 7.275% | -0.278% | -4.819% | -2.155% | 0% | 0% | 0% | 0% | 0% | 0% | -0.2247% | -1.069% | 12.4% | -0.3307% | -5.311% | -2.897% | 0% | 0% | 0% | 0% | 0% | 0% | -0.2991% | -0.8339% | 17.49% | -0.3834% | -5.803% | -3.652% | 0% | 0% | 0% | 0% | 0% | 0% | -0.3733% | -0.5966% | 22.56% | -0.4689% | -4.884% | -2.981% | 0% | 0% | 0% | 0% | 0% | 0% | -0.2997% | -1.32% | 17.66% | -0.5551% | -3.976% | -2.328% | 0% | 0% | 0% | 0% | 0% | 0% | -0.2256% | -2.035% | 12.75% | -0.642% | -3.077% | -1.693% | 0% | 0% | 0% | 0% | 0% | 0% | -0.1509% | -2.741% | 7.807% | -0.7297% | -2.188% | -1.075% | 0% | 0% | 0% | 0% | 0% | 0% | -0.07574% | -3.439% | 2.844% | -0.818% | -1.308% | -0.473% | 0% | 0% | 0% | 0% | 0% | 0% | 0% | -4.128% | -2.144% | -0.4097% | -10.55% | -0.9072% | -0.4519% | 0% | 0% | 0% | 0% | 0% | -2.519% | -7.08% | -25.89% | -0.4097% | -10.55% | -0.9072% | -0.4519% | 0% | 0% | 0% | 0% | 0% | -2.519% | -7.08% | -25.89% | -0.4097% | -10.55% | -0.9072% | -0.4519% | 0% | 0% | 0% | 0% | 0% | -2.519% | -7.08% | -25.89% | -0.4097% | -10.55% | -0.9072% | -0.4519% | 0% | 0% | 0% | 0% | 0% | -2.519% | -7.08% | -25.89% | -0.4097% | -10.55% | -0.9072% | -0.4519% | 0% | 0% | 0% | 0% | 0% | -2.519% | -7.08% | -25.89% | -0.3222% | -9.668% | -1.222% | -0.37% | 0% | 0% | 0% | 0% | 0% | -2.05% | -6.216% | -28.51% | -0.2376% | -8.768% | -1.539% | -0.2842% | 0% | 0% | 0% | 0% | 0% | -1.564% | -5.369% | -31.1% | -0.1558% | -7.851% | -1.858% | -0.1942% | 0% | 0% | 0% | 0% | 0% | -1.062% | -4.541% | -33.65% | -0.07665% | -6.915% | -2.178% | -0.09953% | 0% | 0% | 0% | 0% | 0% | -0.5404% | -3.729% | -36.16% | 0% | -5.96% | -2.501% | 0% | 0% | 0% | 0% | 0% | 0% | 0% | -2.933% | -38.64%
| Gas spidslast | -15.42% | -15.42% | -15.42% | -15.42% | -15.42% | -17.1% | -16.44% | -15.79% | -15.13% | -14.47% | -13.81% | -12.29% | -10.78% | -9.258% | -7.74% | -6.221% | -27.46% | -27.46% | -27.46% | -27.46% | -27.46% | -27.06% | -26.67% | -26.27% | -25.88% | -25.48% | -77.06% | -50.75% | -35.05% | -4.988% | 12.34% | 2.695% | -3.868% | -3.056% | -3.566% | 6.797% | -9.165% | -20.85% | -77.06% | -50.75% | -35.05% | -4.988% | 12.34% | 2.695% | -3.868% | -3.056% | -3.566% | 6.797% | -9.165% | -20.85% | -77.06% | -50.75% | -35.05% | -4.988% | 12.34% | 2.695% | -3.868% | -3.056% | -3.566% | 6.797% | -9.165% | -20.85% | -77.06% | -50.75% | -35.05% | -4.988% | 12.34% | 2.695% | -3.868% | -3.056% | -3.566% | 6.797% | -9.165% | -20.85% | -73.35% | -54.53% | -41.66% | -2.38% | -3.927% | -0.6404% | -1.184% | -0.6429% | -1.029% | -5.259% | -8.586% | -13.93% | -72.89% | -52.72% | -40.1% | -1.658% | -3.255% | -0.5348% | -1.066% | -0.5083% | -0.8621% | -5.03% | -7.62% | -13.07% | -72.44% | -50.91% | -38.51% | -0.9417% | -2.628% | -0.4242% | -0.9451% | -0.3768% | -0.695% | -4.801% | -6.645% | -12.21% | -71.98% | -49.1% | -36.89% | -0.2326% | -2.042% | -0.308% | -0.8202% | -0.2483% | -0.5278% | -4.573% | -5.66% | -11.36% | -71.53% | -47.3% | -35.25% | 0.4699% | -1.493% | -0.1859% | -0.6913% | -0.1228% | -0.3606% | -4.346% | -4.666% | -10.51% | -71.07% | -45.49% | -33.57% | 1.166% | -0.977% | -0.05737% | -0.5583% | 0% | -0.1934% | -4.119% | -3.662% | -9.669% | -64.45% | -39.07% | -28.31% | 0.3219% | -1.004% | -0.06436% | -0.4378% | -0.0004275% | -0.1847% | -3.767% | -3.65% | -8.573% | -57.78% | -32.71% | -23.19% | -0.5427% | -1.032% | -0.07136% | -0.3268% | -0.0008881% | -0.1761% | -3.412% | -3.639% | -7.472% | -51.06% | -26.43% | -18.21% | -1.429% | -1.061% | -0.07838% | -0.2242% | -0.001386% | -0.1676% | -3.054% | -3.627% | -6.366% | -44.28% | -20.21% | -13.37% | -2.336% | -1.09% | -0.08541% | -0.129% | -0.001925% | -0.1592% | -2.694% | -3.616% | -5.254% | -37.44% | -14.05% | -8.651% | -3.267% | -1.119% | -0.09245% | -0.04054% | -0.002512% | -0.1508% | -2.331% | -3.605% | -4.137% | -99.46% | -84.63% | -66.41% | -4.44% | -1.67% | -0.1331% | -0.04593% | -0.005171% | -0.2176% | -2.519% | -44.13% | -31.21% | -99.46% | -84.63% | -66.41% | -4.44% | -1.67% | -0.1331% | -0.04593% | -0.005171% | -0.2176% | -2.519% | -44.13% | -31.21% | -99.46% | -84.63% | -66.41% | -4.44% | -1.67% | -0.1331% | -0.04593% | -0.005171% | -0.2176% | -2.519% | -44.13% | -31.21% | -99.46% | -84.63% | -66.41% | -4.44% | -1.67% | -0.1331% | -0.04593% | -0.005171% | -0.2176% | -2.519% | -44.13% | -31.21% | -99.46% | -84.63% | -66.41% | -4.44% | -1.67% | -0.1331% | -0.04593% | -0.005171% | -0.2176% | -2.519% | -44.13% | -31.21% | -99.56% | -82.97% | -65.88% | -4.259% | -1.598% | -0.1377% | -0.04577% | -0.00519% | -0.2179% | -2.597% | -39.95% | -31.69% | -99.65% | -81.28% | -65.36% | -4.069% | -1.533% | -0.1426% | -0.04561% | -0.005208% | -0.2183% | -2.677% | -35.87% | -32.17% | -99.74% | -79.56% | -64.82% | -3.869% | -1.474% | -0.1478% | -0.04545% | -0.005227% | -0.2186% | -2.761% | -31.86% | -32.64% | -99.82% | -77.8% | -64.29% | -3.659% | -1.419% | -0.1533% | -0.0453% | -0.005245% | -0.2189% | -2.847% | -27.94% | -33.1% | -99.9% | -76% | -63.75% | -3.439% | -1.369% | -0.1593% | -0.04514% | -0.005264% | -0.2192% | -2.937% | -24.1% | -33.56%
| Olie spidslast | -3.844% | -3.844% | -3.844% | -3.844% | -3.844% | -0.6065% | -0.493% | -0.3795% | -0.266% | -0.1525% | -0.03906% | -0.03935% | -0.03964% | -0.03993% | -0.04022% | -0.04051% | -0.04024% | -0.04024% | -0.04024% | -0.04024% | -0.04024% | -0.03912% | -0.038% | -0.03688% | -0.03576% | -0.03464% | -9.825% | -9.563% | -8.478% | -3.7% | -0.01402% | 0% | 0% | 0% | -0.01472% | -0.5336% | -5.622% | -8.826% | -9.825% | -9.563% | -8.478% | -3.7% | -0.01402% | 0% | 0% | 0% | -0.01472% | -0.5336% | -5.622% | -8.826% | -9.825% | -9.563% | -8.478% | -3.7% | -0.01402% | 0% | 0% | 0% | -0.01472% | -0.5336% | -5.622% | -8.826% | -9.825% | -9.563% | -8.478% | -3.7% | -0.01402% | 0% | 0% | 0% | -0.01472% | -0.5336% | -5.622% | -8.826% | -2.507% | -1.702% | -0.6624% | -0.4162% | -0.001147% | 0% | 0% | 0% | -0.01467% | 0% | -0.8987% | -1.151% | -2.024% | -1.414% | -0.542% | -0.3314% | -0.001108% | 0% | 0% | 0% | -0.01468% | 0% | -0.7224% | -0.9347% | -1.541% | -1.126% | -0.4196% | -0.2474% | -0.001071% | 0% | 0% | 0% | -0.01469% | 0% | -0.5445% | -0.7194% | -1.058% | -0.8383% | -0.2951% | -0.1642% | -0.001037% | 0% | 0% | 0% | -0.0147% | 0% | -0.3648% | -0.5054% | -0.5735% | -0.5507% | -0.1686% | -0.0817% | -0.001005% | 0% | 0% | 0% | -0.0147% | 0% | -0.1833% | -0.2928% | -0.08868% | -0.2634% | -0.03998% | 0% | -0.0009744% | 0% | 0% | 0% | -0.01471% | 0% | 0% | -0.08153% | -0.08591% | -0.2636% | -0.04337% | 0% | -0.0009887% | 0% | 0% | 0% | -0.01474% | 0% | 0% | -0.08296% | -0.08311% | -0.2638% | -0.04666% | 0% | -0.001003% | 0% | 0% | 0% | -0.01476% | 0% | 0% | -0.0844% | -0.08029% | -0.2639% | -0.04986% | 0% | -0.001018% | 0% | 0% | 0% | -0.01478% | 0% | 0% | -0.08584% | -0.07744% | -0.2641% | -0.05298% | 0% | -0.001033% | 0% | 0% | 0% | -0.0148% | 0% | 0% | -0.08729% | -0.07458% | -0.2642% | -0.05601% | 0% | -0.001048% | 0% | 0% | 0% | -0.01482% | 0% | 0% | -0.08875% | -0.1267% | -0.2847% | -0.01317% | 0% | -0.001311% | 0% | 0% | 0% | -0.01559% | 0% | 0% | -0.05463% | -0.1267% | -0.2847% | -0.01317% | 0% | -0.001311% | 0% | 0% | 0% | -0.01559% | 0% | 0% | -0.05463% | -0.1267% | -0.2847% | -0.01317% | 0% | -0.001311% | 0% | 0% | 0% | -0.01559% | 0% | 0% | -0.05463% | -0.1267% | -0.2847% | -0.01317% | 0% | -0.001311% | 0% | 0% | 0% | -0.01559% | 0% | 0% | -0.05463% | -0.1267% | -0.2847% | -0.01317% | 0% | -0.001311% | 0% | 0% | 0% | -0.01559% | 0% | 0% | -0.05463% | -0.12% | -0.2726% | -0.02391% | 0% | -0.001257% | 0% | 0% | 0% | -0.01566% | 0% | 0% | -0.04868% | -0.1136% | -0.2603% | -0.0347% | 0% | -0.001208% | 0% | 0% | 0% | -0.01572% | 0% | 0% | -0.04283% | -0.1074% | -0.2478% | -0.04556% | 0% | -0.001163% | 0% | 0% | 0% | -0.01579% | 0% | 0% | -0.03705% | -0.1014% | -0.235% | -0.05648% | 0% | -0.001122% | 0% | 0% | 0% | -0.01585% | 0% | 0% | -0.03134% | -0.09559% | -0.222% | -0.06746% | 0% | -0.001084% | 0% | 0% | 0% | -0.01592% | 0% | 0% | -0.02572%
| Andet | -1.128% | -1.128% | -1.128% | -1.128% | -1.128% | -1.033% | -1.084% | -1.135% | -1.186% | -1.237% | -1.288% | -1.917% | -2.546% | -3.175% | -3.804% | -4.433% | -6.092% | -6.092% | -6.092% | -6.092% | -6.092% | -6.106% | -6.119% | -6.132% | -6.145% | -6.159% | 0% | 0% | -0.4184% | -0.6305% | -2.821% | -5.958% | -1.167% | -0.4116% | 0.0001062% | -1.919% | -0.1382% | -0.1395% | 0% | 0% | -0.4184% | -0.6305% | -2.821% | -5.958% | -1.167% | -0.4116% | 0.0001062% | -1.919% | -0.1382% | -0.1395% | 0% | 0% | -0.4184% | -0.6305% | -2.821% | -5.958% | -1.167% | -0.4116% | 0.0001062% | -1.919% | -0.1382% | -0.1395% | 0% | 0% | -0.4184% | -0.6305% | -2.821% | -5.958% | -1.167% | -0.4116% | 0.0001062% | -1.919% | -0.1382% | -0.1395% | -0.05334% | -0.7198% | -0.7848% | -2.065% | 0.8877% | -0.6914% | -4.49% | -0.4743% | 0.5283% | -0.1879% | -2.98% | -0.9939% | -0.05338% | -0.6569% | -0.7085% | -2.175% | 0.7099% | -0.8558% | -5.115% | -0.375% | 0.408% | -0.4476% | -2.665% | -0.7812% | -0.05341% | -0.5941% | -0.6309% | -2.283% | 0.5441% | -1.028% | -5.759% | -0.278% | 0.2876% | -0.7066% | -2.347% | -0.5698% | -0.05345% | -0.5313% | -0.552% | -2.39% | 0.3891% | -1.209% | -6.424% | -0.1832% | 0.1673% | -0.9648% | -2.026% | -0.3599% | -0.05348% | -0.4685% | -0.4718% | -2.496% | 0.2439% | -1.399% | -7.11% | -0.09057% | 0.04697% | -1.222% | -1.701% | -0.1512% | -0.05352% | -0.4058% | -0.3903% | -2.602% | 0.1076% | -1.599% | -7.818% | 0% | -0.0734% | -1.479% | -1.374% | 0.05614% | -0.1666% | -0.7003% | -1.454% | -3.353% | -1.009% | -1.943% | -6.941% | -0.07052% | -1.052% | -2.495% | -2.896% | -0.8274% | -0.2806% | -0.9916% | -2.488% | -4.123% | -2.145% | -2.287% | -6.133% | -0.1465% | -2.022% | -3.517% | -4.398% | -1.715% | -0.3955% | -1.28% | -3.494% | -4.911% | -3.301% | -2.632% | -5.385% | -0.2286% | -2.984% | -4.548% | -5.883% | -2.607% | -0.5114% | -1.565% | -4.473% | -5.719% | -4.477% | -2.977% | -4.693% | -0.3175% | -3.937% | -5.585% | -7.349% | -3.503% | -0.6283% | -1.847% | -5.426% | -6.547% | -5.674% | -3.324% | -4.048% | -0.4143% | -4.881% | -6.631% | -8.797% | -4.404% | 0% | 0% | -5.597% | 1.588% | -2.369% | -4.975% | -11.67% | -0.5192% | -10.64% | -9.696% | -8.535% | -19.52% | 0% | 0% | -5.597% | 1.588% | -2.369% | -4.975% | -11.67% | -0.5192% | -10.64% | -9.696% | -8.535% | -19.52% | 0% | 0% | -5.597% | 1.588% | -2.369% | -4.975% | -11.67% | -0.5192% | -10.64% | -9.696% | -8.535% | -19.52% | 0% | 0% | -5.597% | 1.588% | -2.369% | -4.975% | -11.67% | -0.5192% | -10.64% | -9.696% | -8.535% | -19.52% | 0% | 0% | -5.597% | 1.588% | -2.369% | -4.975% | -11.67% | -0.5192% | -10.64% | -9.696% | -8.535% | -19.52% | 0% | 0% | -5.045% | 1.244% | -3.048% | -4.659% | -11.53% | -0.5834% | -13.59% | -9.329% | -7.165% | -18.48% | 0% | 0% | -4.491% | 0.8844% | -3.665% | -4.323% | -11.4% | -0.6481% | -16.53% | -8.949% | -5.824% | -17.46% | 0% | 0% | -3.933% | 0.5067% | -4.228% | -3.964% | -11.27% | -0.7132% | -19.46% | -8.556% | -4.51% | -16.45% | 0% | 0% | -3.371% | 0.1098% | -4.744% | -3.58% | -11.15% | -0.7788% | -22.37% | -8.148% | -3.224% | -15.46% | 0% | 0% | -2.807% | -0.3077% | -5.218% | -3.169% | -11.02% | -0.8449% | -25.26% | -7.725% | -1.963% | -14.48%
Samfundsøkonomiske pris per værk, kortsigtede
| Enhed: Kr/GJ |  | 2016 | 2017 | 2018 | 2019 | 2020 | 2021 | 2022 | 2023 | 2024 | 2025 | 2026 | 2027 | 2028 | 2029 | 2030 | 2031 | 2032 | 2033 | 2034 | 2035 | 2036 | 2037 | 2038 | 2039 | 2040
| Affald |  | -25.5377 | -26.1288 | -27.9644 | -29.7143 | -30.1572 | -28.9951 | -28.6022 | -29.7586 | -30.1225 | -30.4741 | -29.2518 | -28.7969 | -28.3285 | -27.0657 | -26.569 | -26.0576 | -25.5309 | -24.2081 | -24.4302 | -23.0747 | -23.2631 | -22.6534 | -22.0255 | -21.379 | -20.7133
| Træpille KV |  | 84.741 | 65.7088 | 82.3012 | 73.1468 | 70.0028 | 70.6929 | 70.4926 | 68.3433 | 67.2579 | 66.1627 | 67.5243 | 67.8857 | 68.2464 | 69.6062 | 69.9656 | 70.2525 | 70.5393 | 71.8256 | 71.1122 | 72.398 | 71.6357 | 71.8726 | 72.1089 | 72.3447 | 72.5798
| Halm+Flis KV |  | 52.9742 | 55.9524 | 48.3744 | 39.525 | 37.9524 | 39.696 | 40.3848 | 38.9604 | 38.5967 | 38.2353 | 39.719 | 40.1452 | 40.5717 | 42.0565 | 42.4836 | 42.8436 | 43.204 | 44.6228 | 43.9261 | 45.3458 | 44.6214 | 44.9551 | 45.2889 | 45.6228 | 45.9568
| Kul KV |  | 46.438 | 35.8906 | 45.0493 | 38.3023 | 36.0431 | 36.7425 | 36.6384 | 34.9028 | 34.054 | 33.2285 | 34.4625 | 34.9405 | 35.483 | 37.0803 | 37.7965 | 38.1982 | 38.6024 | 40.0408 | 39.4243 | 40.8719 | 40.2496 | 40.6621 | 41.0778 | 41.4997 | 41.9261
| Gas KV |  | 44.8881 | 47.2615 | 59.3116 | 71.8208 | 58.3667 | 53.1335 | 61.025 | 63.3466 | 63.034 | 62.5845 | 71.0138 | 75.0452 | 78.9003 | 86.9093 | 90.4603 | 94.8824 | 99.1683 | 107.6357 | 107.4534 | 115.7346 | 116.7942 | 120.0528 | 123.1913 | 126.2715 | 129.2568
| Gas spidslast |  | 45.9131 | 46.1922 | 62.6853 | 79.8983 | 75.8917 | 71.9913 | 75.8866 | 79.6671 | 80.8301 | 81.9255 | 84.769 | 86.759 | 88.6619 | 91.298 | 93.0508 | 95.2336 | 97.3492 | 100.2116 | 101.4388 | 104.2093 | 106.0496 | 107.6581 | 109.2073 | 110.7277 | 112.2013
| Olie spidslast |  | 96.1727 | 98.0627 | 112.5358 | 125.1176 | 128.9323 | 131.423 | 133.7268 | 136.2098 | 138.6591 | 140.7374 | 144.2592 | 146.5612 | 148.7605 | 150.9138 | 152.9442 | 155.3704 | 158.1667 | 160.8924 | 163.5057 | 166.0681 | 168.5394 | 170.9834 | 173.324 | 175.6205 | 177.836
| Andet |  | 25.381 | 20.8382 | 23.5255 | 24.9776 | 25.9403 | 25.4583 | 25.4579 | 26.4208 | 26.9021 | 27.3836 | 26.9029 | 26.9036 | 26.9044 | 26.4235 | 26.4242 | 26.4242 | 26.4242 | 25.9426 | 26.4242 | 25.9426 | 26.4242 | 26.4242 | 26.4242 | 26.4242 | 26.4242
| Vælg år: | 2040
|  | 2040-januar | 2016: 2040-februar; 2017: 2040-marts; 2018: 2040-april; 2019: 2040-maj; 2020: 2040-juni; 2021: 2040-juli; 2022: 2040-august; 2023: 2040-september; 2024: 2040-oktober; 2025: 2040-november; 2026: 2040-december
|  | Januar | Februar | Marts | April | Maj | Juni | Juli | August | September | Oktober | November | December
| Affald | 0% | 0.1257% | 1.312% | -0.2417% | 3.855% | 18.38% | 2.612% | 77.96% | 26.85% | 3.13% | 0.1098% | 0.1179%
| Træpille KV | 0% | 5.53% | 19.96% | 56.74% | 22.48% | 17.43% | -3.77% | 8.162% | 38.22% | 39.34% | 31.45% | 9.236%
| Halm+Flis KV | 0% | 12.16% | 9.605% | 39.76% | 67.08% | 60.86% | 90.09% | 13.03% | 9.435% | 46.87% | 39.44% | 3.948%
| Kul KV | 0% | 0% | 0% | 0% | 0% | bar: Juni to December
| Gas KV | 0% | 5.96% | 2.501% | 0% | 0% | 0% | 0% | 0% | 0% | 0% | 2.933% | 38.64%
| Gas spidslast | 99.9% | 76% | 63.75% | 3.439% | 1.369% | 0.1593% | 0.04514% | 0.005264% | 0.2192% | 2.937% | 24.1% | 33.56%
| Olie spidslast | 0.09559% | 0.222% | 0.06746% | 0% | 0.001084% | 0% | 0% | 0% | 0.01592% | 0% | 0% | 0.02572%
| Andet | 0% | 0% | 2.807% | 0.3077% | 5.218% | 3.169% | 11.02% | 0.8449% | 25.26% | 7.725% | 1.963% | 14.48%
|  | 1. kvartal | 2. Kvartal | 3. kvartal | 4. Kvartal | Hele året
| Affald | 0.4792% | 7.332% | 35.81% | 1.119% | 11.18%
| Træpille KV | 8.496% | 32.22% | 14.2% | 26.68% | 20.4%
| Halm+Flis KV | 7.255% | 55.9% | 37.52% | 30.09% | 32.69%
| Kul KV | 0% | 0% | 0% | 0% | 0%
| Gas KV | 2.82% | 0% | 0% | 13.86% | 4.17%
| Gas spidslast | 79.89% | 1.656% | 0.08988% | 20.2% | 25.46%
| Olie spidslast | 0.1283% | 0.0003612% | 0.005305% | 0.008573% | 0.03564%
| Andet | 0.9356% | 2.898% | 12.38% | 8.055% | 6.066%
Note on C34: Katja Jensen: Bemærk at kulværker bruger en justeret energiomkostning

## Graf
Samfundsøkonomisk fjernvarmepris
| januar | februar | marts | april | maj | juni | juli | august | september | oktober | november | december
2018 | 69.413 | 61.1419 | 63.2423 | 68.6438 | 83.5264 | 68.8301 | 58.2346 | -3.7387 | 67.7435 | 77.8383 | 59.1053 | 51.6312
2020 | 85.442 | 75.2565 | 69.2663 | 56.6126 | 56.6005 | 29.5098 | 33.2169 | -16.2355 | 55.0017 | 50.2839 | 65.399 | 74.3018
2025 | 84.6126 | 75.7982 | 69.7972 | 48.981 | 33.9374 | 26.4061 | 31.4562 | -18.2188 | 48.2943 | 48.1426 | 62.4665 | 76.0778
2030 | 93.757 | 82.2361 | 65.4429 | 56.1724 | 40.3968 | 35.0268 | 36.781 | -2.1143 | 50.8911 | 48.1236 | 61.2066 | 73.7421
2035 | 105.3295 | 107.4657 | 95.1792 | 74.5221 | 39.3531 | 40.8916 | 35.865 | -2.3366 | 53.5254 | 60.4049 | 82.9141 | 89.4592
2040 | 112.206 | 112.2298 | 99.244 | 73.1564 | 44.3711 | 31.5151 | 33.2821 | -6.0023 | 33.5593 | 50.1073 | 96.1944 | 103.3353

## Brændsler og emissioner (hidden)
Marginale varmeproduktion, andel af merproduktion ved konvertering
|  | 2016 | 2017 | 2018 | 2019 | 2020 | 2021 | 2022 | 2023 | 2024 | 2025 | 2026 | 2027 | 2028 | 2029 | 2030 | 2031 | 2032 | 2033 | 2034 | 2035 | 2036 | 2037 | 2038 | 2039 | 2040
AMV1træ |  | 14.78% | 14.78% | 14.78% | 14.78% | 7.057% | 7.549% | 8.04% | 8.532% | 9.024% | 9.516% | 8.86% | 8.205% | 7.55% | 6.895% | 6.24% | 0% | 0% | 0% | 0% | 0% | 0% | 0% | 0% | 0% | 0%
AMV1træBP |  | 2.086% | 2.086% | 2.086% | 2.086% | 2.667% | 2.933% | 3.198% | 3.464% | 3.729% | 3.995% | 4.086% | 4.176% | 4.267% | 4.358% | 4.448% | 0% | 0% | 0% | 0% | 0% | 0% | 0% | 0% | 0% | 0%
AMV3kul |  | 11.63% | 11.63% | 11.63% | 11.63% | 0% | 0% | 0% | 0% | 0% | 0% | 0% | 0% | 0% | 0% | 0% | 0% | 0% | 0% | 0% | 0% | 0% | 0% | 0% | 0% | 0%
AMV4træ |  | 0% | 0% | 0% | 0% | 14.55% | 16.11% | 17.67% | 19.23% | 20.79% | 22.35% | 19.91% | 17.47% | 15.03% | 12.58% | 10.14% | 11% | 11% | 11% | 11% | 11% | 9.523% | 8.042% | 6.561% | 5.081% | 3.6%
AMV4træBP |  | 0% | 0% | 0% | 0% | 8.078% | 7.432% | 6.785% | 6.139% | 5.492% | 4.846% | 7.577% | 10.31% | 13.04% | 15.77% | 18.5% | 14.58% | 14.58% | 14.58% | 14.58% | 14.58% | 16.85% | 19.13% | 21.41% | 23.69% | 25.97%
AVV1træ |  | 16.27% | 16.27% | 16.27% | 16.27% | 10.51% | 8.41% | 6.308% | 4.205% | 2.102% | 0% | 0% | 0% | 0% | 0% | 0% | 0% | 0% | 0% | 0% | 0% | 0% | 0% | 0% | 0% | 0%
AVV1kul |  | 0% | 0% | 0% | 0% | 0% | 2.843% | 5.686% | 8.529% | 11.37% | 14.21% | 14.18% | 14.14% | 14.1% | 14.06% | 14.02% | 0% | 0% | 0% | 0% | 0% | 0% | 0% | 0% | 0% | 0%
AVV2træ |  | 19.81% | 19.81% | 19.81% | 19.81% | 24.1% | 22.97% | 21.85% | 20.72% | 19.6% | 18.47% | 19.23% | 19.99% | 20.75% | 21.51% | 22.28% | 24.37% | 24.37% | 24.37% | 24.37% | 24.37% | 23.48% | 22.58% | 21.68% | 20.78% | 19.88%
AVV2halm |  | 3.162% | 3.162% | 3.162% | 3.162% | 4.225% | 3.945% | 3.665% | 3.385% | 3.104% | 2.824% | 2.979% | 3.135% | 3.29% | 3.445% | 3.6% | 4.676% | 4.676% | 4.676% | 4.676% | 4.676% | 4.327% | 3.978% | 3.628% | 3.279% | 2.93%
AVV2gasGT |  | 0.2223% | 0.2223% | 0.2223% | 0.2223% | 0.6643% | 0.3219% | -0.02051% | -0.3629% | -0.7053% | -1.048% | -0.6918% | -0.3359% | 0.02001% | 0.3759% | 0.7318% | 3.899% | 3.899% | 3.899% | 3.899% | 3.899% | 3.946% | 3.992% | 4.039% | 4.085% | 4.132%
KKV |  | 2.931% | 2.931% | 2.931% | 2.931% | 2.499% | 2.454% | 2.409% | 2.364% | 2.32% | 2.275% | 2.503% | 2.732% | 2.96% | 3.188% | 3.417% | 2.379% | 2.379% | 2.379% | 2.379% | 2.379% | 2.258% | 2.136% | 2.015% | 1.894% | 1.772%
HCVgas |  | 6.786% | 6.786% | 6.786% | 6.786% | 7.519% | 6.016% | 4.512% | 3.008% | 1.504% | 0% | 0% | 0% | 0% | 0% | 0% | 0% | 0% | 0% | 0% | 0% | 0% | 0% | 0% | 0% | 0%
SPolie |  | 3.844% | 3.844% | 3.844% | 3.844% | 0.6065% | 0.493% | 0.3795% | 0.266% | 0.1525% | 0.03906% | 0.03935% | 0.03964% | 0.03993% | 0.04022% | 0.04051% | 0.04024% | 0.04024% | 0.04024% | 0.04024% | 0.04024% | 0.03912% | 0.038% | 0.03688% | 0.03576% | 0.03464%
SPgas |  | 8.634% | 8.634% | 8.634% | 8.634% | 9.583% | 10.43% | 11.28% | 12.12% | 12.97% | 13.81% | 12.29% | 10.78% | 9.258% | 7.74% | 6.221% | 27.46% | 27.46% | 27.46% | 27.46% | 27.46% | 27.06% | 26.67% | 26.27% | 25.88% | 25.48%
GeoEl |  | 0% | 0% | 0% | 0% | 0% | 0% | 0% | 0% | 0% | 0% | 0.5844% | 1.169% | 1.753% | 2.338% | 2.922% | 4.73% | 4.73% | 4.73% | 4.73% | 4.73% | 4.649% | 4.568% | 4.488% | 4.407% | 4.326%
GeoVa |  | 0.7968% | 0.7968% | 0.7968% | 0.7968% | 0.4873% | 0.5618% | 0.6363% | 0.7109% | 0.7854% | 0.8599% | 0.9098% | 0.9597% | 1.01% | 1.059% | 1.109% | 1.009% | 1.009% | 1.009% | 1.009% | 1.009% | 1.018% | 1.026% | 1.035% | 1.044% | 1.052%
VP |  | 0.3314% | 0.3314% | 0.3314% | 0.3314% | 0.5457% | 0.5222% | 0.4987% | 0.4752% | 0.4517% | 0.4282% | 0.4228% | 0.4174% | 0.412% | 0.4065% | 0.4011% | 0.353% | 0.353% | 0.353% | 0.353% | 0.353% | 0.4386% | 0.5241% | 0.6096% | 0.6951% | 0.7806%
Sol | bar: 2016 to 2040
Total |  | 100% | 100% | 100% | 100% | 100% | 100% | 100% | 100% | 100% | 100% | 100% | 100% | 100% | 100% | 100% | 100% | 100% | 100% | 100% | 100% | 100% | 100% | 100% | 100% | 100%
Marginal produktion, opdelt på brændsler
|  | 2016 | 2017 | 2018 | 2019 | 2020 | 2021 | 2022 | 2023 | 2024 | 2025 | 2026 | 2027 | 2028 | 2029 | 2030 | 2031 | 2032 | 2033 | 2034 | 2035 | 2036 | 2037 | 2038 | 2039 | 2040
Kul |  | 11.63% | 11.63% | 11.63% | 11.63% | 0% | 2.843% | 5.686% | 8.529% | 11.37% | 14.21% | 14.18% | 14.14% | 14.1% | 14.06% | 14.02% | 0% | 0% | 0% | 0% | 0% | 0% | 0% | 0% | 0% | 0%
Letolie |  | 3.844% | 3.844% | 3.844% | 3.844% | 0.6065% | 0.493% | 0.3795% | 0.266% | 0.1525% | 0.03906% | 0.03935% | 0.03964% | 0.03993% | 0.04022% | 0.04051% | 0.04024% | 0.04024% | 0.04024% | 0.04024% | 0.04024% | 0.03912% | 0.038% | 0.03688% | 0.03576% | 0.03464%
Naturgas |  | 15.64% | 15.64% | 15.64% | 15.64% | 17.77% | 16.77% | 15.77% | 14.77% | 13.77% | 12.77% | 11.6% | 10.44% | 9.278% | 8.115% | 6.953% | 31.36% | 31.36% | 31.36% | 31.36% | 31.36% | 31.01% | 30.66% | 30.31% | 29.96% | 29.61%
Træpiller |  | 52.95% | 52.95% | 52.95% | 52.95% | 44.33% | 41.86% | 39.39% | 36.92% | 34.45% | 31.98% | 32.18% | 32.37% | 32.57% | 32.77% | 32.96% | 24.37% | 24.37% | 24.37% | 24.37% | 24.37% | 23.48% | 22.58% | 21.68% | 20.78% | 19.88%
Træflis |  | 2.931% | 2.931% | 2.931% | 2.931% | 25.13% | 25.99% | 26.86% | 27.73% | 28.6% | 29.47% | 29.99% | 30.51% | 31.02% | 31.54% | 32.06% | 27.96% | 27.96% | 27.96% | 27.96% | 27.96% | 28.63% | 29.31% | 29.99% | 30.67% | 31.34%
Halm |  | 3.162% | 3.162% | 3.162% | 3.162% | 4.225% | 3.945% | 3.665% | 3.385% | 3.104% | 2.824% | 2.979% | 3.135% | 3.29% | 3.445% | 3.6% | 4.676% | 4.676% | 4.676% | 4.676% | 4.676% | 4.327% | 3.978% | 3.628% | 3.279% | 2.93%
Geotermi |  | 0.7968% | 0.7968% | 0.7968% | 0.7968% | 0.4873% | 0.5618% | 0.6363% | 0.7109% | 0.7854% | 0.8599% | 1.494% | 2.129% | 2.763% | 3.397% | 4.031% | 5.739% | 5.739% | 5.739% | 5.739% | 5.739% | 5.667% | 5.595% | 5.522% | 5.45% | 5.378%
Varmepumper |  | 0.3314% | 0.3314% | 0.3314% | 0.3314% | 0.5457% | 0.5222% | 0.4987% | 0.4752% | 0.4517% | 0.4282% | 0.4228% | 0.4174% | 0.412% | 0.4065% | 0.4011% | 0.353% | 0.353% | 0.353% | 0.353% | 0.353% | 0.4386% | 0.5241% | 0.6096% | 0.6951% | 0.7806%
Sol | bar: 2016 to 2040
Total |  | 91.28% | 91.28% | 91.28% | 91.28% | 93.09% | 92.99% | 92.89% | 92.78% | 92.68% | 92.58% | 92.88% | 93.18% | 93.47% | 93.77% | 94.07% | 94.5% | 94.5% | 94.5% | 94.5% | 94.5% | 93.59% | 92.69% | 91.78% | 90.87% | 89.96%
Marginal emission efter 125 % metoden
Metode |  | 2016: 125%; 2018: 125 %- metoden anvendes som udgangspunkt
|  | 2016 | 2017 | 2018 | 2019 | 2020 | 2021 | 2022 | 2023 | 2024 | 2025 | 2026 | 2027 | 2028 | 2029 | 2030 | 2031 | 2032 | 2033 | 2034 | 2035 | 2036 | 2037 | 2038 | 2039 | 2040
CO2-emission | kg/GJ | 20.2802 | 20.2141 | 19.9008 | 19.7492 | 8.9899 | 8.3096 | 7.6501 | 7.0114 | 6.6356 | 6.2633 | 5.6192 | 4.9841 | 4.3579 | 3.7408 | 3.1327 | 13.8266 | 13.7184 | 13.6102 | 13.5021 | 13.3939 | 13.1263 | 12.8613 | 12.5989 | 12.339 | 12.0818
CH4-emission | g/GJ | 1.7787 | 1.7767 | 1.7673 | 1.7628 | 2.0601 | 2.0706 | 2.0818 | 2.0935 | 2.1131 | 2.1328 | 2.1452 | 2.1578 | 2.1707 | 2.1839 | 2.1973 | 1.7991 | 1.7959 | 1.7927 | 1.7895 | 1.7862 | 1.7827 | 1.7792 | 1.7758 | 1.7724 | 1.7692
N20-emission | g/GJ | 0.63659 | 0.63542 | 0.62992 | 0.62726 | 0.65124 | 0.64545 | 0.64002 | 0.63495 | 0.6345 | 0.63411 | 0.63216 | 0.63038 | 0.62875 | 0.62728 | 0.62597 | 0.63704 | 0.63514 | 0.63324 | 0.63134 | 0.62944 | 0.62316 | 0.61691 | 0.61072 | 0.60457 | 0.59846
SO2-emission | g/GJ | 4.0756 | 4.0751 | 4.0728 | 4.0716 | 2.97 | 2.8451 | 2.7204 | 2.5958 | 2.4732 | 2.3507 | 2.4257 | 2.5008 | 2.5759 | 2.6512 | 2.7265 | 2.7868 | 2.7859 | 2.7851 | 2.7843 | 2.7835 | 2.6478 | 2.5122 | 2.3766 | 2.241 | 2.1054
NOx-emission | g/GJ | 51.7995 | 51.7437 | 51.4797 | 51.3519 | 58.4005 | 58.3429 | 58.3027 | 58.2801 | 58.4791 | 58.681 | 59.1035 | 59.5337 | 59.9714 | 60.4168 | 60.8698 | 52.1088 | 52.0176 | 51.9265 | 51.8353 | 51.7442 | 51.319 | 50.896 | 50.4751 | 50.0565 | 49.64
PM2,5-emission | g/GJ | 2.6281 | 2.6281 | 2.6278 | 2.6277 | 2.8559 | 2.8931 | 2.9304 | 2.9677 | 3.0052 | 3.0428 | 3.0918 | 3.1409 | 3.1899 | 3.239 | 3.2881 | 2.1855 | 2.1854 | 2.1853 | 2.1852 | 2.1851 | 2.1906 | 2.1961 | 2.2016 | 2.2071 | 2.2125
NB! Der er ikke indregnet emissioner fra anvendelse af el

## Netomkostning
Samfundsøkonomiske omkostninger i transmissionsnettet
Pumpeforbrug | 0.0025662 | MWh/GJ
| Enhed | 2016 | 2017 | 2018 | 2019 | 2020 | 2021 | 2022 | 2023 | 2024 | 2025 | 2026 | 2027 | 2028 | 2029 | 2030 | 2031 | 2032 | 2033 | 2034 | 2035 | 2036 | 2037 | 2038 | 2039 | 2040
Pumpeforbrug | MWh/GJ | 0.0025662 | 0.0025662 | 0.0025662 | 0.0025662 | 0.0025662 | 0.0025662 | 0.0025662 | 0.0025662 | 0.0025662 | 0.0025662 | 0.0025662 | 0.0025662 | 0.0025662 | 0.0025662 | 0.0025662 | 0.0025662 | 0.0025662 | 0.0025662 | 0.0025662 | 0.0025662 | 0.0025662 | 0.0025662 | 0.0025662 | 0.0025662 | 0.0025662
Elkøbspris | kr./MWh | 486.9117 | 393.7819 | 454.887 | 491.0403 | 512.2606 | 501.6369 | 501.6287 | 522.8516 | 533.4619 | 544.074 | 533.4766 | 533.4913 | 533.508 | 522.908 | 522.9224 | 522.9224 | 522.9224 | 512.3067 | 522.9224 | 512.3067 | 522.9224 | 522.9224 | 522.9224 | 522.9224 | 522.9224
Transmissionsomkostning | kr./GJ | 1.2495 | 1.0105 | 1.1673 | 1.2601 | 1.3145 | 1.2873 | 1.2873 | 1.3417 | 1.3689 | 1.3962 | 1.369 | 1.369 | 1.3691 | 1.3419 | 1.3419 | 1.3419 | 1.3419 | 1.3147 | 1.3419 | 1.3147 | 1.3419 | 1.3419 | 1.3419 | 1.3419 | 1.3419

## AMV1træ (hidden)
AMV1træ | Amagerværket blok 1
Generel input data | Ændres i resultat-fanen |  |  | Værk data |  |  |  |  | CO2-ækvivalenter
[9 empty] | CH4 | N2O
Prisår |  | 2019 |  | Idriftsættelse |  | 2010 |  |  | 24 | 298
Diskonteringsrente |  | 4% |  | Fastsat levetid |  | 20
Brændsels- og CO2-scenarie |  | ENS's priser fra 2019 |  | Max elkapacitet |  | 64
Prisjustering (fra 2014 til valgte år) |  | 1.0838
El-salgpris, i forhold til normal pris |  | 105%
EURDKK |  | 7.42
FALSE
|  |  |  | 2010 | 2016 | 2017 | 2018 | 2019 | 2020 | 2021 | 2022 | 2023 | 2024 | 2025 | 2026 | 2027 | 2028 | 2029 | 2030 | 2031 | 2032 | 2033 | 2034 | 2035 | 2036 | 2037 | 2038 | 2039 | 2040
Investeringsdata |  | Investering | kr MW/el | 2010: 37732956.3772
|  | Investering | kr. | 2010: 2414909208.1378; FALSE 2029: Levetidsforlængelse:; FALSE 2031: 262141292.7958
|  | Brændsel |  | 2010: Træpiller; FALSE 2030: Tid, år; FALSE 2031: 15
|  | Type |  | 2010: Modtryk
Produktion (fra VPH3) |  | Med konverteringer | GJ/år |  | 3662899.0214 | 3662899.0214 | 3662899.0214 | 3662899.0214 | 2278068.09 | 2212472.616 | 2146877.1419 | 2081281.6678 | 2015686.1938 | 1950090.7197 | 1863106.404 | 1776122.0882 | 1689137.7725 | 1602153.4567 | 1515169.141 | 0 | 0 | 0 | 0 | 0 | 0 | 0 | 0 | 0 | 0
|  | Uden konverteringer | GJ/år |  | 3895637.3162 | 3895637.3162 | 3895637.3162 | 3895637.3162 | 2389162.1066 | 2331307.1713 | 2273452.2359 | 2215597.3006 | 2157742.3652 | 2099887.4299 | 2002587.8103 | 1905288.1907 | 1807988.5712 | 1710688.9516 | 1613389.332 | 0 | 0 | 0 | 0 | 0 | 0 | 0 | 0 | 0 | 0
|  | Faste D&V | kr/år | 67475404.345 | 67475404.345 | 67475404.345 | 67475404.345 | 67475404.345 | 67475404.345 | 67475404.345 | 67475404.345 | 67475404.345 | 67475404.345 | 67475404.345 | 67475404.345 | 67475404.345 | 67475404.345 | 67475404.345 | 67475404.345 | 67475404.345 | 67475404.345 | 67475404.345 | 67475404.345 | 67475404.345 | 67475404.345 | 67475404.345 | 67475404.345 | 67475404.345 | 67475404.345
|  | Variable D&V | kr/GJ | 4.5079 | 4.5079 | 4.5079 | 4.5079 | 4.5079 | 4.5079 | 4.5079 | 4.5079 | 4.5079 | 4.5079 | 4.5079 | 4.5079 | 4.5079 | 4.5079 | 4.5079 | 4.5079 | 4.5079 | 4.5079 | 4.5079 | 4.5079 | 4.5079 | 4.5079 | 4.5079 | 4.5079 | 4.5079 | 4.5079
|  | Elvirkningsgrad |  | 0.17391 | 0.17391 | 0.17391 | 0.17391 | 0.17391 | 0.17391 | 0.17391 | 0.17391 | 0.17391 | 0.17391 | 0.17391 | 0.17391 | 0.17391 | 0.17391 | 0.17391 | 0.17391 | 0.17391 | 0.17391 | 0.17391 | 0.17391 | 0.17391 | 0.17391 | 0.17391 | 0.17391 | 0.17391 | 0.17391
|  | Varmevirkningsgrad |  | 0.73126 | 0.73126 | 0.73126 | 0.73126 | 0.73126 | 0.73126 | 0.73126 | 0.73126 | 0.73126 | 0.73126 | 0.73126 | 0.73126 | 0.73126 | 0.73126 | 0.73126 | 0.73126 | 0.73126 | 0.73126 | 0.73126 | 0.73126 | 0.73126 | 0.73126 | 0.73126 | 0.73126 | 0.73126 | 0.73126
Teknisk data |  | Elforbrug til pumper | GJ/år | 0 | 0 | 0 | 0 | 0 | 0 | 0 | 0 | 0 | 0 | 0 | 0 | 0 | 0 | 0 | 0 | 0 | 0 | 0 | 0 | 0 | 0 | 0 | 0 | 0 | 0
| Emissionsfaktorer | SO2 | g/GJ |  | 1.9 | 1.9 | 1.9 | 1.9 | 1.9 | 1.9 | 1.9 | 1.9 | 1.9 | 1.9 | 1.9 | 1.9 | 1.9 | 1.9 | 1.9 | 1.9 | 1.9 | 1.9 | 1.9 | 1.9 | 1.9 | 1.9 | 1.9 | 1.9 | 1.9
|  | NOx | g/GJ |  | 81 | 81 | 81 | 81 | 81 | 81 | 81 | 81 | 81 | 81 | 81 | 81 | 81 | 81 | 81 | 81 | 81 | 81 | 81 | 81 | 81 | 81 | 81 | 81 | 81
|  | PM2,5 | g/GJ |  | 4.82 | 4.82 | 4.82 | 4.82 | 4.82 | 4.82 | 4.82 | 4.82 | 4.82 | 4.82 | 4.82 | 4.82 | 4.82 | 4.82 | 4.82 | 4.82 | 4.82 | 4.82 | 4.82 | 4.82 | 4.82 | 4.82 | 4.82 | 4.82 | 4.82
|  | CO2 | kg/GJ |  | 0 | 0 | 0 | 0 | 0 | 0 | 0 | 0 | 0 | 0 | 0 | 0 | 0 | 0 | 0 | 0 | 0 | 0 | 0 | 0 | 0 | 0 | 0 | 0 | 0
|  | CH4 | g/GJ |  | 3.1 | 3.1 | 3.1 | 3.1 | 3.1 | 3.1 | 3.1 | 3.1 | 3.1 | 3.1 | 3.1 | 3.1 | 3.1 | 3.1 | 3.1 | 3.1 | 3.1 | 3.1 | 3.1 | 3.1 | 3.1 | 3.1 | 3.1 | 3.1 | 3.1
|  | N2O | g/GJ |  | 0.8 | 0.8 | 0.8 | 0.8 | 0.8 | 0.8 | 0.8 | 0.8 | 0.8 | 0.8 | 0.8 | 0.8 | 0.8 | 0.8 | 0.8 | 0.8 | 0.8 | 0.8 | 0.8 | 0.8 | 0.8 | 0.8 | 0.8 | 0.8 | 0.8
Økonomisk data |  | Brændselspris | DKK/GJ fuel |  | 65.6775 | 52 | 68.562 | 68.0389 | 67.2682 | 67.0596 | 66.9248 | 66.8239 | 66.7663 | 66.702 | 66.9457 | 67.189 | 67.4318 | 67.6743 | 67.9163 | 68.1095 | 68.3026 | 68.4956 | 68.6884 | 68.881 | 69.0409 | 69.2004 | 69.3596 | 69.5183 | 69.6766
|  | Afgifts-sats | Kr/GJ varme |  | 0 | 0 | 0 | 0 | 0 | 0 | 0 | 0 | 0 | 0 | 0 | 0 | 0 | 0 | 0 | 0 | 0 | 0 | 0 | 0 | 0 | 0 | 0 | 0 | 0
| Emissionspriser (skadesomkostninger) | Kvotepris | Kr/ton CO2 |  | 56.8521 | 42 | 115.7167 | 195.7464 | 214.4258 | 220.8 | 227.3639 | 234.1229 | 241.0827 | 248.2496 | 255.6294 | 263.2286 | 271.0537 | 279.1115 | 287.4088 | 295.9527 | 304.7507 | 313.8102 | 323.139 | 332.7451 | 342.6367 | 352.8225 | 363.311 | 374.1114 | 385.2328
|  | CO2-pris | Kr/GJ fuel |  | 0 | 0 | 0 | 0 | 0 | 0 | 0 | 0 | 0 | 0 | 0 | 0 | 0 | 0 | 0 | 0 | 0 | 0 | 0 | 0 | 0 | 0 | 0 | 0 | 0
|  | CH4-pris | Kr/GJ fuel |  | 0.0042298 | 0.0042298 | 0.0042298 | 0.0042298 | 0.0042298 | 0.0042298 | 0.0042298 | 0.0042298 | 0.0042298 | 0.0042298 | 0.0042298 | 0.0042298 | 0.0042298 | 0.0042298 | 0.0042298 | 0.0042298 | 0.0042298 | 0.0042298 | 0.0042298 | 0.0042298 | 0.0042298 | 0.0042298 | 0.0042298 | 0.0042298 | 0.0042298
|  | N2O-pris | Kr/GJ fuel |  | 0.013554 | 0.013554 | 0.013554 | 0.013554 | 0.013554 | 0.013554 | 0.013554 | 0.013554 | 0.013554 | 0.013554 | 0.013554 | 0.013554 | 0.013554 | 0.013554 | 0.013554 | 0.013554 | 0.013554 | 0.013554 | 0.013554 | 0.013554 | 0.013554 | 0.013554 | 0.013554 | 0.013554 | 0.013554
|  | SO2 | Kr/kg |  | 19.8232 | 19.8232 | 19.8232 | 19.8232 | 19.8232 | 19.8232 | 19.8232 | 19.8232 | 19.8232 | 19.8232 | 19.8232 | 19.8232 | 19.8232 | 19.8232 | 19.8232 | 19.8232 | 19.8232 | 19.8232 | 19.8232 | 19.8232 | 19.8232 | 19.8232 | 19.8232 | 19.8232 | 19.8232
|  | SO2-pris | Kr/GJ fuel |  | 0.037664 | 0.037664 | 0.037664 | 0.037664 | 0.037664 | 0.037664 | 0.037664 | 0.037664 | 0.037664 | 0.037664 | 0.037664 | 0.037664 | 0.037664 | 0.037664 | 0.037664 | 0.037664 | 0.037664 | 0.037664 | 0.037664 | 0.037664 | 0.037664 | 0.037664 | 0.037664 | 0.037664 | 0.037664
|  | NOx | Kr/kg |  | 14.8153 | 14.8153 | 14.8153 | 14.8153 | 14.8153 | 14.8153 | 14.8153 | 14.8153 | 14.8153 | 14.8153 | 14.8153 | 14.8153 | 14.8153 | 14.8153 | 14.8153 | 14.8153 | 14.8153 | 14.8153 | 14.8153 | 14.8153 | 14.8153 | 14.8153 | 14.8153 | 14.8153 | 14.8153
|  | NOx-pris | Kr/GJ fuel |  | 1.2 | 1.2 | 1.2 | 1.2 | 1.2 | 1.2 | 1.2 | 1.2 | 1.2 | 1.2 | 1.2 | 1.2 | 1.2 | 1.2 | 1.2 | 1.2 | 1.2 | 1.2 | 1.2 | 1.2 | 1.2 | 1.2 | 1.2 | 1.2 | 1.2
|  | PM2,5 | Kr/kg |  | 47.1062 | 47.1062 | 47.1062 | 47.1062 | 47.1062 | 47.1062 | 47.1062 | 47.1062 | 47.1062 | 47.1062 | 47.1062 | 47.1062 | 47.1062 | 47.1062 | 47.1062 | 47.1062 | 47.1062 | 47.1062 | 47.1062 | 47.1062 | 47.1062 | 47.1062 | 47.1062 | 47.1062 | 47.1062
|  | PM2,5-pris | Kr/GJ fuel |  | 0.22705 | 0.22705 | 0.22705 | 0.22705 | 0.22705 | 0.22705 | 0.22705 | 0.22705 | 0.22705 | 0.22705 | 0.22705 | 0.22705 | 0.22705 | 0.22705 | 0.22705 | 0.22705 | 0.22705 | 0.22705 | 0.22705 | 0.22705 | 0.22705 | 0.22705 | 0.22705 | 0.22705 | 0.22705
|  | Elpris | Kr/MWh |  | 189.9695 | 186.1524 | 266.2041 | 350 | 370 | 360 | 360 | 380 | 390 | 400 | 390 | 390 | 390 | 380 | 380 | 380 | 380 | 370 | 380 | 370 | 380 | 380 | 380 | 380 | 380
Beregning Varmeproduktionsomkostning | Grund sce. | Kapitalomkostning | Kr/GJ |  | 45.6134 | 48.5116 | 48.5116 | 48.5116 | 78.0017 | 80.3143 | 82.7682 | 85.3768 | 88.1552 | 91.1205 | 95.3747 | 100.0456 | 105.1976 | 110.909 | 117.2762 | 0 | 0 | 0 | 0 | 0 | 0 | 0 | 0 | 0 | 0
|  | Faste D&V | Kr/GJ |  | 17.3208 | 18.4213 | 18.4213 | 18.4213 | 29.6196 | 30.4977 | 31.4296 | 32.4201 | 33.4752 | 34.6012 | 36.2166 | 37.9903 | 39.9467 | 42.1154 | 44.5332 | 0 | 0 | 0 | 0 | 0 | 0 | 0 | 0 | 0 | 0
| Konverterede | Kapitalomkostning | Kr/GJ |  | 0 | 0 | 0 | 0 | 0 | 0 | 0 | 0 | 0 | 0 | 0 | 0 | 0 | 0 | 0 | 0 | 0 | 0 | 0 | 0 | 0 | 0 | 0 | 0 | 0
|  | Faste D&V | Kr/GJ |  | 0 | 0 | 0 | 0 | 0 | 0 | 0 | 0 | 0 | 0 | 0 | 0 | 0 | 0 | 0 | 0 | 0 | 0 | 0 | 0 | 0 | 0 | 0 | 0 | 0
|  | Var O&M | Kr/GJ |  | 4.5079 | 4.5079 | 4.5079 | 4.5079 | 4.5079 | 4.5079 | 4.5079 | 4.5079 | 4.5079 | 4.5079 | 4.5079 | 4.5079 | 4.5079 | 4.5079 | 4.5079 | 4.5079 | 4.5079 | 4.5079 | 4.5079 | 4.5079 | 4.5079 | 4.5079 | 4.5079 | 4.5079 | 4.5079
|  | Energiomkostninger | Kr/GJ |  | 89.8136 | 71.1097 | 93.7581 | 93.0428 | 91.9889 | 91.7037 | 91.5193 | 91.3813 | 91.3025 | 91.2146 | 91.5478 | 91.8805 | 92.2127 | 92.5442 | 92.8752 | 93.1394 | 93.4035 | 93.6673 | 93.931 | 94.1944 | 94.4131 | 94.6312 | 94.8488 | 95.0659 | 95.2824
|  | El-transportomkostninger | Kr/GJ |  | 0 | 0 | 0 | 0 | 0 | 0 | 0 | 0 | 0 | 0 | 0 | 0 | 0 | 0 | 0 | 0 | 0 | 0 | 0 | 0 | 0 | 0 | 0 | 0 | 0
|  | CO2-omkostning | Kr/GJ |  | 0 | 0 | 0 | 0 | 0 | 0 | 0 | 0 | 0 | 0 | 0 | 0 | 0 | 0 | 0 | 0 | 0 | 0 | 0 | 0 | 0 | 0 | 0 | 0 | 0
|  | CH4-omkostning | Kr/GJ |  | 0.0057842 | 0.0057842 | 0.0057842 | 0.0057842 | 0.0057842 | 0.0057842 | 0.0057842 | 0.0057842 | 0.0057842 | 0.0057842 | 0.0057842 | 0.0057842 | 0.0057842 | 0.0057842 | 0.0057842 | 0.0057842 | 0.0057842 | 0.0057842 | 0.0057842 | 0.0057842 | 0.0057842 | 0.0057842 | 0.0057842 | 0.0057842 | 0.0057842
|  | N20-omkostning | Kr/GJ |  | 0.018534 | 0.018534 | 0.018534 | 0.018534 | 0.018534 | 0.018534 | 0.018534 | 0.018534 | 0.018534 | 0.018534 | 0.018534 | 0.018534 | 0.018534 | 0.018534 | 0.018534 | 0.018534 | 0.018534 | 0.018534 | 0.018534 | 0.018534 | 0.018534 | 0.018534 | 0.018534 | 0.018534 | 0.018534
|  | SO2-omkostning | Kr/GJ |  | 0.030131 | 0.051505 | 0.051505 | 0.051505 | 0.051505 | 0.051505 | 0.051505 | 0.051505 | 0.051505 | 0.051505 | 0.051505 | 0.051505 | 0.051505 | 0.051505 | 0.051505 | 0.051505 | 0.051505 | 0.051505 | 0.051505 | 0.051505 | 0.051505 | 0.051505 | 0.051505 | 0.051505 | 0.051505
|  | NOx-omkostning | Kr/GJ |  | 0.96003 | 1.641 | 1.641 | 1.641 | 1.641 | 1.641 | 1.641 | 1.641 | 1.641 | 1.641 | 1.641 | 1.641 | 1.641 | 1.641 | 1.641 | 1.641 | 1.641 | 1.641 | 1.641 | 1.641 | 1.641 | 1.641 | 1.641 | 1.641 | 1.641
|  | PM2,5-omkostning | Kr/GJ |  | 0.18164 | 0.31049 | 0.31049 | 0.31049 | 0.31049 | 0.31049 | 0.31049 | 0.31049 | 0.31049 | 0.31049 | 0.31049 | 0.31049 | 0.31049 | 0.31049 | 0.31049 | 0.31049 | 0.31049 | 0.31049 | 0.31049 | 0.31049 | 0.31049 | 0.31049 | 0.31049 | 0.31049 | 0.31049
|  | Indtægt elsalg | Kr/GJ |  | -13.177 | -12.9122 | -18.4649 | -24.2773 | -25.6646 | -24.9709 | -24.9709 | -26.3582 | -27.0518 | -27.7455 | -27.0518 | -27.0518 | -27.0518 | -26.3582 | -26.3582 | -26.3582 | -26.3582 | -25.6646 | -26.3582 | -25.6646 | -26.3582 | -26.3582 | -26.3582 | -26.3582 | -26.3582
|  | Indtægt eltilskud | Kr/GJ |  | -10.2526 | -10.0706 | -9.8737 | -9.6688 | -9.4557 | -9.3252 | -9.1102 | -8.9498 | -8.7903 | -8.6103 | -8.3948 | -8.2323 | -8.0683 | -7.9121 | -3.303 | -3.303 | -3.303 | -3.303 | -3.303 | -3.303 | -3.303 | -3.303 | -3.303 | -3.303 | -3.303
|  | Afgifter | Kr/GJ |  | 0 | 0 | 0 | 0 | 0 | 0 | 0 | 0 | 0 | 0 | 0 | 0 | 0 | 0 | 0 | 0 | 0 | 0 | 0 | 0 | 0 | 0 | 0 | 0 | 0
Grundscenarie, pris uden konverteringer |  | Total, langsigtede | Kr/GJ |  | 145.2748 | 131.6657 | 148.7614 | 142.2337 | 180.4809 | 184.0801 | 187.2814 | 189.3553 | 192.4163 | 195.726 | 202.6226 | 209.3999 | 216.8404 | 225.7457 | 234.8617 | 0 | 0 | 0 | 0 | 0 | 0 | 0 | 0 | 0 | 0
|  | Total, kortsigtede | Kr/GJ |  | 82.3406 | 64.7327 | 81.8284 | 75.3007 | 72.8596 | 73.268 | 73.0836 | 71.5584 | 70.7859 | 70.0043 | 71.0312 | 71.364 | 71.6961 | 72.7213 | 73.0523 | 73.3165 | 73.5805 | 74.538 | 74.108 | 75.0651 | 74.5901 | 74.8083 | 75.0259 | 75.243 | 75.4595
Konverteringsscenarie |  | Total, langsigtede | Kr/GJ |  | 82.3406 | 64.7327 | 81.8284 | 75.3007 | 72.8596 | 73.268 | 73.0836 | 71.5584 | 70.7859 | 70.0043 | 71.0312 | 71.364 | 71.6961 | 72.7213 | 73.0523 | 0 | 0 | 0 | 0 | 0 | 0 | 0 | 0 | 0 | 0
|  | Total, kortsigtede | Kr/GJ |  | 82.3406 | 64.7327 | 81.8284 | 75.3007 | 72.8596 | 73.268 | 73.0836 | 71.5584 | 70.7859 | 70.0043 | 71.0312 | 71.364 | 71.6961 | 72.7213 | 73.0523 | 73.3165 | 73.5805 | 74.538 | 74.108 | 75.0651 | 74.5901 | 74.8083 | 75.0259 | 75.243 | 75.4595

## AMV1træBP (hidden)
AMV1træBP | Amagerværket blok 1, bypass
Generel input data | Ændres i resultat-fanen |  |  | Værk data |  |  |  |  | CO2-ækvivalenter
[9 empty] | CH4 | N2O
Prisår |  | 2019 |  | Idriftsættelse |  | 2010 |  |  | 24 | 298
Diskonteringsrente |  | 4% |  | Fastsat levetid |  | 20
Brændsels- og CO2-scenarie |  | ENS's priser fra 2019 |  | Max elkapacitet |  | 0
Prisjustering (fra 2014 til valgte år) |  | 1.0838
El-salgpris, i forhold til normal pris |  | 105%
EURDKK |  | 7.42
|  |  |  | 2010 | 2016 | 2017 | 2018 | 2019 | 2020 | 2021 | 2022 | 2023 | 2024 | 2025 | 2026 | 2027 | 2028 | 2029 | 2030 | 2031 | 2032 | 2033 | 2034 | 2035 | 2036 | 2037 | 2038 | 2039 | 2040
Investeringsdata |  | Investering | kr MW/el | 2010: 0
|  | Investering | kr. | 2010: 0; 2029: Levetidsforlængelse:; 2031: 0
|  | Brændsel |  | 2010: Træpiller; 2030: Tid, år; 2031: 15
|  | Type |  | 2010: Kedel
Produktion (fra VH3) |  | Nye kunder | GJ/år |  | 3662899.0214 | 3662899.0214 | 3662899.0214 | 3662899.0214 | 2278068.09 | 2212472.616 | 2146877.1419 | 2081281.6678 | 2015686.1938 | 1950090.7197 | 1863106.404 | 1776122.0882 | 1689137.7725 | 1602153.4567 | 1515169.141 | 0 | 0 | 0 | 0 | 0 | 0 | 0 | 0 | 0 | 0
|  | Uden konverteringer | GJ/år |  | 3895637.3162 | 3895637.3162 | 3895637.3162 | 3895637.3162 | 2389162.1066 | 2331307.1713 | 2273452.2359 | 2215597.3006 | 2157742.3652 | 2099887.4299 | 2002587.8103 | 1905288.1907 | 1807988.5712 | 1710688.9516 | 1613389.332 | 0 | 0 | 0 | 0 | 0 | 0 | 0 | 0 | 0 | 0
|  | Faste D&V | kr/år | 0 | 0 | 0 | 0 | 0 | 0 | 0 | 0 | 0 | 0 | 0 | 0 | 0 | 0 | 0 | 0 | 0 | 0 | 0 | 0 | 0 | 0 | 0 | 0 | 0 | 0
|  | Variable D&V | kr/GJ | 3.5359 | 3.5359 | 3.5359 | 3.5359 | 3.5359 | 3.5359 | 3.5359 | 3.5359 | 3.5359 | 3.5359 | 3.5359 | 3.5359 | 3.5359 | 3.5359 | 3.5359 | 3.5359 | 3.5359 | 3.5359 | 3.5359 | 3.5359 | 3.5359 | 3.5359 | 3.5359 | 3.5359 | 3.5359 | 3.5359
|  | Elvirkningsgrad |  | 0 | 0 | 0 | 0 | 0 | 0 | 0 | 0 | 0 | 0 | 0 | 0 | 0 | 0 | 0 | 0 | 0 | 0 | 0 | 0 | 0 | 0 | 0 | 0 | 0 | 0
|  | Varmevirkningsgrad |  | 0.91954 | 0.91954 | 0.91954 | 0.91954 | 0.91954 | 0.91954 | 0.91954 | 0.91954 | 0.91954 | 0.91954 | 0.91954 | 0.91954 | 0.91954 | 0.91954 | 0.91954 | 0.91954 | 0.91954 | 0.91954 | 0.91954 | 0.91954 | 0.91954 | 0.91954 | 0.91954 | 0.91954 | 0.91954 | 0.91954
Teknisk data |  | Elforbrug til pumper | GJ/år | 0 | 0 | 0 | 0 | 0 | 0 | 0 | 0 | 0 | 0 | 0 | 0 | 0 | 0 | 0 | 0 | 0 | 0 | 0 | 0 | 0 | 0 | 0 | 0 | 0 | 0
| Emissionsfaktorer | SO2 | g/GJ |  | 1.9 | 1.9 | 1.9 | 1.9 | 1.9 | 1.9 | 1.9 | 1.9 | 1.9 | 1.9 | 1.9 | 1.9 | 1.9 | 1.9 | 1.9 | 1.9 | 1.9 | 1.9 | 1.9 | 1.9 | 1.9 | 1.9 | 1.9 | 1.9 | 1.9
|  | NOx | g/GJ |  | 81 | 81 | 81 | 81 | 81 | 81 | 81 | 81 | 81 | 81 | 81 | 81 | 81 | 81 | 81 | 81 | 81 | 81 | 81 | 81 | 81 | 81 | 81 | 81 | 81
|  | PM2,5 | g/GJ |  | 4.82 | 4.82 | 4.82 | 4.82 | 4.82 | 4.82 | 4.82 | 4.82 | 4.82 | 4.82 | 4.82 | 4.82 | 4.82 | 4.82 | 4.82 | 4.82 | 4.82 | 4.82 | 4.82 | 4.82 | 4.82 | 4.82 | 4.82 | 4.82 | 4.82
|  | CO2 | kg/GJ |  | 0 | 0 | 0 | 0 | 0 | 0 | 0 | 0 | 0 | 0 | 0 | 0 | 0 | 0 | 0 | 0 | 0 | 0 | 0 | 0 | 0 | 0 | 0 | 0 | 0
|  | CH4 | g/GJ |  | 3.1 | 3.1 | 3.1 | 3.1 | 3.1 | 3.1 | 3.1 | 3.1 | 3.1 | 3.1 | 3.1 | 3.1 | 3.1 | 3.1 | 3.1 | 3.1 | 3.1 | 3.1 | 3.1 | 3.1 | 3.1 | 3.1 | 3.1 | 3.1 | 3.1
|  | N2O | g/GJ |  | 0.8 | 0.8 | 0.8 | 0.8 | 0.8 | 0.8 | 0.8 | 0.8 | 0.8 | 0.8 | 0.8 | 0.8 | 0.8 | 0.8 | 0.8 | 0.8 | 0.8 | 0.8 | 0.8 | 0.8 | 0.8 | 0.8 | 0.8 | 0.8 | 0.8
Økonomisk data |  | Brændselspris | DKK/GJ fuel |  | 65.6775 | 52 | 68.562 | 68.0389 | 67.2682 | 67.0596 | 66.9248 | 66.8239 | 66.7663 | 66.702 | 66.9457 | 67.189 | 67.4318 | 67.6743 | 67.9163 | 68.1095 | 68.3026 | 68.4956 | 68.6884 | 68.881 | 69.0409 | 69.2004 | 69.3596 | 69.5183 | 69.6766
|  | Afgifts-sats | Kr/GJ varme |  | 0 | 0 | 0 | 0 | 0 | 0 | 0 | 0 | 0 | 0 | 0 | 0 | 0 | 0 | 0 | 0 | 0 | 0 | 0 | 0 | 0 | 0 | 0 | 0 | 0
| Emissionspriser (skadesomkostninger) | Kvotepris | Kr/ton CO2 |  | 56.8521 | 42 | 115.7167 | 195.7464 | 214.4258 | 220.8 | 227.3639 | 234.1229 | 241.0827 | 248.2496 | 255.6294 | 263.2286 | 271.0537 | 279.1115 | 287.4088 | 295.9527 | 304.7507 | 313.8102 | 323.139 | 332.7451 | 342.6367 | 352.8225 | 363.311 | 374.1114 | 385.2328
|  | CO2-pris | Kr/GJ fuel |  | 0 | 0 | 0 | 0 | 0 | 0 | 0 | 0 | 0 | 0 | 0 | 0 | 0 | 0 | 0 | 0 | 0 | 0 | 0 | 0 | 0 | 0 | 0 | 0 | 0
|  | CH4-pris | Kr/GJ fuel |  | 0.0042298 | 0.0042298 | 0.0042298 | 0.0042298 | 0.0042298 | 0.0042298 | 0.0042298 | 0.0042298 | 0.0042298 | 0.0042298 | 0.0042298 | 0.0042298 | 0.0042298 | 0.0042298 | 0.0042298 | 0.0042298 | 0.0042298 | 0.0042298 | 0.0042298 | 0.0042298 | 0.0042298 | 0.0042298 | 0.0042298 | 0.0042298 | 0.0042298
|  | N2O-pris | Kr/GJ fuel |  | 0.013554 | 0.013554 | 0.013554 | 0.013554 | 0.013554 | 0.013554 | 0.013554 | 0.013554 | 0.013554 | 0.013554 | 0.013554 | 0.013554 | 0.013554 | 0.013554 | 0.013554 | 0.013554 | 0.013554 | 0.013554 | 0.013554 | 0.013554 | 0.013554 | 0.013554 | 0.013554 | 0.013554 | 0.013554
|  | SO2 | Kr/kg |  | 19.8232 | 19.8232 | 19.8232 | 19.8232 | 19.8232 | 19.8232 | 19.8232 | 19.8232 | 19.8232 | 19.8232 | 19.8232 | 19.8232 | 19.8232 | 19.8232 | 19.8232 | 19.8232 | 19.8232 | 19.8232 | 19.8232 | 19.8232 | 19.8232 | 19.8232 | 19.8232 | 19.8232 | 19.8232
|  | SO2-pris | Kr/GJ fuel |  | 0.037664 | 0.037664 | 0.037664 | 0.037664 | 0.037664 | 0.037664 | 0.037664 | 0.037664 | 0.037664 | 0.037664 | 0.037664 | 0.037664 | 0.037664 | 0.037664 | 0.037664 | 0.037664 | 0.037664 | 0.037664 | 0.037664 | 0.037664 | 0.037664 | 0.037664 | 0.037664 | 0.037664 | 0.037664
|  | NOx | Kr/kg |  | 14.8153 | 14.8153 | 14.8153 | 14.8153 | 14.8153 | 14.8153 | 14.8153 | 14.8153 | 14.8153 | 14.8153 | 14.8153 | 14.8153 | 14.8153 | 14.8153 | 14.8153 | 14.8153 | 14.8153 | 14.8153 | 14.8153 | 14.8153 | 14.8153 | 14.8153 | 14.8153 | 14.8153 | 14.8153
|  | NOx-pris | Kr/GJ fuel |  | 1.2 | 1.2 | 1.2 | 1.2 | 1.2 | 1.2 | 1.2 | 1.2 | 1.2 | 1.2 | 1.2 | 1.2 | 1.2 | 1.2 | 1.2 | 1.2 | 1.2 | 1.2 | 1.2 | 1.2 | 1.2 | 1.2 | 1.2 | 1.2 | 1.2
|  | PM2,5 | Kr/kg |  | 47.1062 | 47.1062 | 47.1062 | 47.1062 | 47.1062 | 47.1062 | 47.1062 | 47.1062 | 47.1062 | 47.1062 | 47.1062 | 47.1062 | 47.1062 | 47.1062 | 47.1062 | 47.1062 | 47.1062 | 47.1062 | 47.1062 | 47.1062 | 47.1062 | 47.1062 | 47.1062 | 47.1062 | 47.1062
|  | PM2,5-pris | Kr/GJ fuel |  | 0.22705 | 0.22705 | 0.22705 | 0.22705 | 0.22705 | 0.22705 | 0.22705 | 0.22705 | 0.22705 | 0.22705 | 0.22705 | 0.22705 | 0.22705 | 0.22705 | 0.22705 | 0.22705 | 0.22705 | 0.22705 | 0.22705 | 0.22705 | 0.22705 | 0.22705 | 0.22705 | 0.22705 | 0.22705
|  | Elpris | Kr/MWh |  | 189.9695 | 186.1524 | 266.2041 | 350 | 370 | 360 | 360 | 380 | 390 | 400 | 390 | 390 | 390 | 380 | 380 | 380 | 380 | 370 | 380 | 370 | 380 | 380 | 380 | 380 | 380
Beregning Varmeproduktionsomkostning | Grund sce. | Kapitalomkostning | Kr/GJ |  | 0 | 0 | 0 | 0 | 0 | 0 | 0 | 0 | 0 | 0 | 0 | 0 | 0 | 0 | 0 | 0 | 0 | 0 | 0 | 0 | 0 | 0 | 0 | 0 | 0
|  | Faste D&V | Kr/GJ |  | 0 | 0 | 0 | 0 | 0 | 0 | 0 | 0 | 0 | 0 | 0 | 0 | 0 | 0 | 0 | 0 | 0 | 0 | 0 | 0 | 0 | 0 | 0 | 0 | 0
| Konverterede | Kapitalomkostning | Kr/GJ |  | 0 | 0 | 0 | 0 | 0 | 0 | 0 | 0 | 0 | 0 | 0 | 0 | 0 | 0 | 0 | 0 | 0 | 0 | 0 | 0 | 0 | 0 | 0 | 0 | 0
|  | Faste D&V | Kr/GJ |  | 0 | 0 | 0 | 0 | 0 | 0 | 0 | 0 | 0 | 0 | 0 | 0 | 0 | 0 | 0 | 0 | 0 | 0 | 0 | 0 | 0 | 0 | 0 | 0 | 0
|  | Var O&M | Kr/GJ |  | 3.5359 | 3.5359 | 3.5359 | 3.5359 | 3.5359 | 3.5359 | 3.5359 | 3.5359 | 3.5359 | 3.5359 | 3.5359 | 3.5359 | 3.5359 | 3.5359 | 3.5359 | 3.5359 | 3.5359 | 3.5359 | 3.5359 | 3.5359 | 3.5359 | 3.5359 | 3.5359 | 3.5359 | 3.5359
|  | Energiomkostninger | Kr/GJ |  | 71.4243 | 56.55 | 74.5611 | 73.9923 | 73.1542 | 72.9274 | 72.7807 | 72.671 | 72.6083 | 72.5384 | 72.8034 | 73.068 | 73.3321 | 73.5958 | 73.859 | 74.0691 | 74.2791 | 74.4889 | 74.6986 | 74.9081 | 75.082 | 75.2555 | 75.4285 | 75.6012 | 75.7733
|  | El-transportomkostninger | Kr/GJ |  | 0 | 0 | 0 | 0 | 0 | 0 | 0 | 0 | 0 | 0 | 0 | 0 | 0 | 0 | 0 | 0 | 0 | 0 | 0 | 0 | 0 | 0 | 0 | 0 | 0
|  | CO2-omkostning | Kr/GJ |  | 0 | 0 | 0 | 0 | 0 | 0 | 0 | 0 | 0 | 0 | 0 | 0 | 0 | 0 | 0 | 0 | 0 | 0 | 0 | 0 | 0 | 0 | 0 | 0 | 0
|  | CH4-omkostning | Kr/GJ |  | 0.0045999 | 0.0045999 | 0.0045999 | 0.0045999 | 0.0045999 | 0.0045999 | 0.0045999 | 0.0045999 | 0.0045999 | 0.0045999 | 0.0045999 | 0.0045999 | 0.0045999 | 0.0045999 | 0.0045999 | 0.0045999 | 0.0045999 | 0.0045999 | 0.0045999 | 0.0045999 | 0.0045999 | 0.0045999 | 0.0045999 | 0.0045999 | 0.0045999
|  | N20-omkostning | Kr/GJ |  | 0.014739 | 0.014739 | 0.014739 | 0.014739 | 0.014739 | 0.014739 | 0.014739 | 0.014739 | 0.014739 | 0.014739 | 0.014739 | 0.014739 | 0.014739 | 0.014739 | 0.014739 | 0.014739 | 0.014739 | 0.014739 | 0.014739 | 0.014739 | 0.014739 | 0.014739 | 0.014739 | 0.014739 | 0.014739
|  | SO2-omkostning | Kr/GJ |  | 0.04096 | 0.04096 | 0.04096 | 0.04096 | 0.04096 | 0.04096 | 0.04096 | 0.04096 | 0.04096 | 0.04096 | 0.04096 | 0.04096 | 0.04096 | 0.04096 | 0.04096 | 0.04096 | 0.04096 | 0.04096 | 0.04096 | 0.04096 | 0.04096 | 0.04096 | 0.04096 | 0.04096 | 0.04096
|  | NOx-omkostning | Kr/GJ |  | 1.305 | 1.305 | 1.305 | 1.305 | 1.305 | 1.305 | 1.305 | 1.305 | 1.305 | 1.305 | 1.305 | 1.305 | 1.305 | 1.305 | 1.305 | 1.305 | 1.305 | 1.305 | 1.305 | 1.305 | 1.305 | 1.305 | 1.305 | 1.305 | 1.305
|  | PM2,5-omkostning | Kr/GJ |  | 0.24692 | 0.24692 | 0.24692 | 0.24692 | 0.24692 | 0.24692 | 0.24692 | 0.24692 | 0.24692 | 0.24692 | 0.24692 | 0.24692 | 0.24692 | 0.24692 | 0.24692 | 0.24692 | 0.24692 | 0.24692 | 0.24692 | 0.24692 | 0.24692 | 0.24692 | 0.24692 | 0.24692 | 0.24692
|  | Indtægt elsalg | Kr/GJ |  | 0 | 0 | 0 | 0 | 0 | 0 | 0 | 0 | 0 | 0 | 0 | 0 | 0 | 0 | 0 | 0 | 0 | 0 | 0 | 0 | 0 | 0 | 0 | 0 | 0
|  | Indtægt eltilskud | Kr/GJ |  | 0 | 0 | 0 | 0 | 0 | 0 | 0 | 0 | 0 | 0 | 0 | 0 | 0 | 0 | 0 | 0 | 0 | 0 | 0 | 0 | 0 | 0 | 0 | 0 | 0
|  | Afgifter | Kr/GJ |  | 0 | 0 | 0 | 0 | 0 | 0 | 0 | 0 | 0 | 0 | 0 | 0 | 0 | 0 | 0 | 0 | 0 | 0 | 0 | 0 | 0 | 0 | 0 | 0 | 0
Grundscenarie, pris uden konverteringer |  | Total, langsigtede | Kr/GJ |  | 76.5724 | 61.6981 | 79.7093 | 79.1404 | 78.3023 | 78.0755 | 77.9288 | 77.8191 | 77.7564 | 77.6865 | 77.9515 | 78.2161 | 78.4803 | 78.7439 | 79.0071 | 0 | 0 | 0 | 0 | 0 | 0 | 0 | 0 | 0 | 0
|  | Total, kortsigtede | Kr/GJ |  | 76.5724 | 61.6981 | 79.7093 | 79.1404 | 78.3023 | 78.0755 | 77.9288 | 77.8191 | 77.7564 | 77.6865 | 77.9515 | 78.2161 | 78.4803 | 78.7439 | 79.0071 | 79.2172 | 79.4272 | 79.6371 | 79.8467 | 80.0563 | 80.2301 | 80.4036 | 80.5767 | 80.7493 | 80.9215
Konverteringsscenarie |  | Total, langsigtede | Kr/GJ |  | 76.5724 | 61.6981 | 79.7093 | 79.1404 | 78.3023 | 78.0755 | 77.9288 | 77.8191 | 77.7564 | 77.6865 | 77.9515 | 78.2161 | 78.4803 | 78.7439 | 79.0071 | 0 | 0 | 0 | 0 | 0 | 0 | 0 | 0 | 0 | 0
|  | Total, kortsigtede | Kr/GJ |  | 76.5724 | 61.6981 | 79.7093 | 79.1404 | 78.3023 | 78.0755 | 77.9288 | 77.8191 | 77.7564 | 77.6865 | 77.9515 | 78.2161 | 78.4803 | 78.7439 | 79.0071 | 79.2172 | 79.4272 | 79.6371 | 79.8467 | 80.0563 | 80.2301 | 80.4036 | 80.5767 | 80.7493 | 80.9215

## AMV3kul (hidden)
AMV3kul | Amagerværket blok 3
Generel input data | Ændres i resultat-fanen |  |  | Værk data |  |  |  |  | CO2-ækvivalenter
[9 empty] | CH4 | N2O
Prisår |  | 2019 |  | Idriftsættelse |  | 1989 |  |  | 24 | 298
Diskonteringsrente |  | 4% |  | Fastsat levetid |  | 30
Brændsels- og CO2-scenarie |  | ENS's priser fra 2019 |  | Max elkapacitet |  | 250
Prisjustering (fra 2014 til valgte år) |  | 1.0838
El-salgpris, i forhold til normal pris |  | 105%
EURDKK |  | 7.42
|  |  |  | 1989 | 2016 | 2017 | 2018 | 2019 | 2020 | 2021 | 2022 | 2023 | 2024 | 2025 | 2026 | 2027 | 2028 | 2029 | 2030 | 2031 | 2032 | 2033 | 2034 | 2035 | 2036 | 2037 | 2038 | 2039 | 2040
Investeringsdata |  | Investering | kr MW/el | 1989: 18838463.2894
|  | Investering | kr. | 1989: 4709615822.3588
|  | Brændsel |  | 1989: Kul
|  | Type |  | 1989: Udtag
Produktion (fra VH3) |  | Årlig varmeproduktion | GJ/år |  | 3489443.593 | 3489443.593 | 3489443.593 | 3489443.593 | 0 | 0 | 0 | 0 | 0 | 0 | 0 | 0 | 0 | 0 | 0 | 0 | 0 | 0 | 0 | 0 | 0 | 0 | 0 | 0 | 0
Fuldlasttimer
|  | Faste D&V | kr/år | 131592206.8012 | 131592206.8012 | 131592206.8012 | 131592206.8012 | 131592206.8012 | 131592206.8012 | 131592206.8012 | 131592206.8012 | 131592206.8012 | 131592206.8012 | 131592206.8012 | 131592206.8012 | 131592206.8012 | 131592206.8012 | 131592206.8012 | 131592206.8012 | 131592206.8012 | 131592206.8012 | 131592206.8012 | 131592206.8012 | 131592206.8012 | 131592206.8012 | 131592206.8012 | 131592206.8012 | 131592206.8012 | 131592206.8012
|  | Variable D&V | kr/GJ | 3.8822 | 3.8822 | 3.8822 | 3.8822 | 3.8822 | 3.8822 | 3.8822 | 3.8822 | 3.8822 | 3.8822 | 3.8822 | 3.8822 | 3.8822 | 3.8822 | 3.8822 | 3.8822 | 3.8822 | 3.8822 | 3.8822 | 3.8822 | 3.8822 | 3.8822 | 3.8822 | 3.8822 | 3.8822 | 3.8822
|  | Elvirkningsgrad |  | 0.34833 | 0.34833 | 0.34833 | 0.34833 | 0.34833 | 0.34833 | 0.34833 | 0.34833 | 0.34833 | 0.34833 | 0.34833 | 0.34833 | 0.34833 | 0.34833 | 0.34833 | 0.34833 | 0.34833 | 0.34833 | 0.34833 | 0.34833 | 0.34833 | 0.34833 | 0.34833 | 0.34833 | 0.34833 | 0.34833
|  | Varmevirkningsgrad |  | 0.56833 | 0.56833 | 0.56833 | 0.56833 | 0.56833 | 0.56833 | 0.56833 | 0.56833 | 0.56833 | 0.56833 | 0.56833 | 0.56833 | 0.56833 | 0.56833 | 0.56833 | 0.56833 | 0.56833 | 0.56833 | 0.56833 | 0.56833 | 0.56833 | 0.56833 | 0.56833 | 0.56833 | 0.56833 | 0.56833
Teknisk data |  | Elforbrug til pumper | GJ/år | 0 | 0 | 0 | 0 | 0 | 0 | 0 | 0 | 0 | 0 | 0 | 0 | 0 | 0 | 0 | 0 | 0 | 0 | 0 | 0 | 0 | 0 | 0 | 0 | 0 | 0
| Emissionsfaktorer | SO2 | g/GJ |  | 10 | 10 | 10 | 10 | 10 | 10 | 10 | 10 | 10 | 10 | 10 | 10 | 10 | 10 | 10 | 10 | 10 | 10 | 10 | 10 | 10 | 10 | 10 | 10 | 10
|  | NOx | g/GJ |  | 29 | 29 | 29 | 29 | 29 | 29 | 29 | 29 | 29 | 29 | 29 | 29 | 29 | 29 | 29 | 29 | 29 | 29 | 29 | 29 | 29 | 29 | 29 | 29 | 29
|  | PM2,5 | g/GJ |  | 2.1 | 2.1 | 2.1 | 2.1 | 2.1 | 2.1 | 2.1 | 2.1 | 2.1 | 2.1 | 2.1 | 2.1 | 2.1 | 2.1 | 2.1 | 2.1 | 2.1 | 2.1 | 2.1 | 2.1 | 2.1 | 2.1 | 2.1 | 2.1 | 2.1
|  | CO2 | kg/GJ |  | 94.5 | 94.5 | 94.5 | 94.5 | 94.5 | 94.5 | 94.5 | 94.5 | 94.5 | 94.5 | 94.5 | 94.5 | 94.5 | 94.5 | 94.5 | 94.5 | 94.5 | 94.5 | 94.5 | 94.5 | 94.5 | 94.5 | 94.5 | 94.5 | 94.5
|  | CH4 | g/GJ |  | 0.9 | 0.9 | 0.9 | 0.9 | 0.9 | 0.9 | 0.9 | 0.9 | 0.9 | 0.9 | 0.9 | 0.9 | 0.9 | 0.9 | 0.9 | 0.9 | 0.9 | 0.9 | 0.9 | 0.9 | 0.9 | 0.9 | 0.9 | 0.9 | 0.9
|  | N2O | g/GJ |  | 0.8 | 0.8 | 0.8 | 0.8 | 0.8 | 0.8 | 0.8 | 0.8 | 0.8 | 0.8 | 0.8 | 0.8 | 0.8 | 0.8 | 0.8 | 0.8 | 0.8 | 0.8 | 0.8 | 0.8 | 0.8 | 0.8 | 0.8 | 0.8 | 0.8
Økonomisk data |  | Brændselspris | DKK/GJ fuel |  | 12.9 | 19 | 25.563 | 24.7399 | 23.6537 | 23.7482 | 23.2917 | 22.5978 | 22.201 | 22.1154 | 22.3284 | 22.5289 | 22.7092 | 22.8812 | 23.0283 | 23.1002 | 23.158 | 23.2113 | 23.251 | 23.2887 | 23.3627 | 23.4323 | 23.4866 | 23.5364 | 23.5743
|  | Afgifts-sats | Kr/GJ varme |  | 62.1029 | 62.1029 | 62.1029 | 62.1029 | 62.1029 | 62.1029 | 62.1029 | 62.1029 | 62.1029 | 62.1029 | 62.1029 | 62.1029 | 62.1029 | 62.1029 | 62.1029 | 62.1029 | 62.1029 | 62.1029 | 62.1029 | 62.1029 | 62.1029 | 62.1029 | 62.1029 | 62.1029 | 62.1029
| Emissionspriser (skadesomkostninger) | Kvotepris | Kr/ton CO2 |  | 56.8521 | 42 | 115.7167 | 195.7464 | 214.4258 | 220.8 | 227.3639 | 234.1229 | 241.0827 | 248.2496 | 255.6294 | 263.2286 | 271.0537 | 279.1115 | 287.4088 | 295.9527 | 304.7507 | 313.8102 | 323.139 | 332.7451 | 342.6367 | 352.8225 | 363.311 | 374.1114 | 385.2328
|  | CO2-pris | Kr/GJ fuel |  | 5.3725 | 3.969 | 10.9352 | 18.498 | 20.2632 | 20.8656 | 21.4859 | 22.1246 | 22.7823 | 23.4596 | 24.157 | 24.8751 | 25.6146 | 26.376 | 27.1601 | 27.9675 | 28.7989 | 29.6551 | 30.5366 | 31.4444 | 32.3792 | 33.3417 | 34.3329 | 35.3535 | 36.4045
|  | CH4-pris | Kr/GJ fuel |  | 0.001228 | 0.001228 | 0.001228 | 0.001228 | 0.001228 | 0.001228 | 0.001228 | 0.001228 | 0.001228 | 0.001228 | 0.001228 | 0.001228 | 0.001228 | 0.001228 | 0.001228 | 0.001228 | 0.001228 | 0.001228 | 0.001228 | 0.001228 | 0.001228 | 0.001228 | 0.001228 | 0.001228 | 0.001228
|  | N2O-pris | Kr/GJ fuel |  | 0.013554 | 0.013554 | 0.013554 | 0.013554 | 0.013554 | 0.013554 | 0.013554 | 0.013554 | 0.013554 | 0.013554 | 0.013554 | 0.013554 | 0.013554 | 0.013554 | 0.013554 | 0.013554 | 0.013554 | 0.013554 | 0.013554 | 0.013554 | 0.013554 | 0.013554 | 0.013554 | 0.013554 | 0.013554
|  | SO2 | Kr/kg |  | 19.8232 | 19.8232 | 19.8232 | 19.8232 | 19.8232 | 19.8232 | 19.8232 | 19.8232 | 19.8232 | 19.8232 | 19.8232 | 19.8232 | 19.8232 | 19.8232 | 19.8232 | 19.8232 | 19.8232 | 19.8232 | 19.8232 | 19.8232 | 19.8232 | 19.8232 | 19.8232 | 19.8232 | 19.8232
|  | SO2-pris | Kr/GJ fuel |  | 0.19823 | 0.19823 | 0.19823 | 0.19823 | 0.19823 | 0.19823 | 0.19823 | 0.19823 | 0.19823 | 0.19823 | 0.19823 | 0.19823 | 0.19823 | 0.19823 | 0.19823 | 0.19823 | 0.19823 | 0.19823 | 0.19823 | 0.19823 | 0.19823 | 0.19823 | 0.19823 | 0.19823 | 0.19823
|  | NOx | Kr/kg |  | 14.8153 | 14.8153 | 14.8153 | 14.8153 | 14.8153 | 14.8153 | 14.8153 | 14.8153 | 14.8153 | 14.8153 | 14.8153 | 14.8153 | 14.8153 | 14.8153 | 14.8153 | 14.8153 | 14.8153 | 14.8153 | 14.8153 | 14.8153 | 14.8153 | 14.8153 | 14.8153 | 14.8153 | 14.8153
|  | NOx-pris | Kr/GJ fuel |  | 0.42964 | 0.42964 | 0.42964 | 0.42964 | 0.42964 | 0.42964 | 0.42964 | 0.42964 | 0.42964 | 0.42964 | 0.42964 | 0.42964 | 0.42964 | 0.42964 | 0.42964 | 0.42964 | 0.42964 | 0.42964 | 0.42964 | 0.42964 | 0.42964 | 0.42964 | 0.42964 | 0.42964 | 0.42964
|  | PM2,5 | Kr/kg |  | 47.1062 | 47.1062 | 47.1062 | 47.1062 | 47.1062 | 47.1062 | 47.1062 | 47.1062 | 47.1062 | 47.1062 | 47.1062 | 47.1062 | 47.1062 | 47.1062 | 47.1062 | 47.1062 | 47.1062 | 47.1062 | 47.1062 | 47.1062 | 47.1062 | 47.1062 | 47.1062 | 47.1062 | 47.1062
|  | PM2,5-pris | Kr/GJ fuel |  | 0.098923 | 0.098923 | 0.098923 | 0.098923 | 0.098923 | 0.098923 | 0.098923 | 0.098923 | 0.098923 | 0.098923 | 0.098923 | 0.098923 | 0.098923 | 0.098923 | 0.098923 | 0.098923 | 0.098923 | 0.098923 | 0.098923 | 0.098923 | 0.098923 | 0.098923 | 0.098923 | 0.098923 | 0.098923
|  | Elpris | Kr/MWh |  | 189.9695 | 186.1524 | 266.2041 | 350 | 370 | 360 | 360 | 380 | 390 | 400 | 390 | 390 | 390 | 380 | 380 | 380 | 380 | 370 | 380 | 370 | 380 | 380 | 380 | 380 | 380
Beregning Varmeproduktionsomkostning |  | Kapitalomkostning | Kr/GJ |  | 78.0519 | 78.0519 | 78.0519 | 78.0519 | 0 | 0 | 0 | 0 | 0 | 0 | 0 | 0 | 0 | 0 | 0 | 0 | 0 | 0 | 0 | 0 | 0 | 0 | 0 | 0 | 0
|  | Faste D&V | Kr/GJ |  | 37.7115 | 37.7115 | 37.7115 | 37.7115 | 0 | 0 | 0 | 0 | 0 | 0 | 0 | 0 | 0 | 0 | 0 | 0 | 0 | 0 | 0 | 0 | 0 | 0 | 0 | 0 | 0
|  | Var O&M | Kr/GJ |  | 3.8822 | 3.8822 | 3.8822 | 3.8822 | 3.8822 | 3.8822 | 3.8822 | 3.8822 | 3.8822 | 3.8822 | 3.8822 | 3.8822 | 3.8822 | 3.8822 | 3.8822 | 3.8822 | 3.8822 | 3.8822 | 3.8822 | 3.8822 | 3.8822 | 3.8822 | 3.8822 | 3.8822 | 3.8822
|  | Energiomkostninger | Kr/GJ |  | 22.6979 | 33.4311 | 44.9789 | 43.5307 | 41.6195 | 41.7857 | 40.9824 | 39.7615 | 39.0633 | 38.9127 | 39.2876 | 39.6403 | 39.9576 | 40.2601 | 40.519 | 40.6455 | 40.7472 | 40.8409 | 40.9108 | 40.9771 | 41.1074 | 41.2298 | 41.3254 | 41.413 | 41.4798
|  | El-transportomkostninger | Kr/GJ |  | 0 | 0 | 0 | 0 | 0 | 0 | 0 | 0 | 0 | 0 | 0 | 0 | 0 | 0 | 0 | 0 | 0 | 0 | 0 | 0 | 0 | 0 | 0 | 0 | 0
|  | CO2-omkostning | Kr/GJ |  | 9.4531 | 6.9836 | 19.2409 | 32.5479 | 35.6538 | 36.7137 | 37.8051 | 38.9289 | 40.0862 | 41.2779 | 42.5049 | 43.7685 | 45.0696 | 46.4094 | 47.7891 | 49.2097 | 50.6726 | 52.179 | 53.7301 | 55.3274 | 56.9722 | 58.6658 | 60.4098 | 62.2056 | 64.0548
|  | CH4-omkostning | Kr/GJ |  | 0.0021607 | 0.0021607 | 0.0021607 | 0.0021607 | 0.0021607 | 0.0021607 | 0.0021607 | 0.0021607 | 0.0021607 | 0.0021607 | 0.0021607 | 0.0021607 | 0.0021607 | 0.0021607 | 0.0021607 | 0.0021607 | 0.0021607 | 0.0021607 | 0.0021607 | 0.0021607 | 0.0021607 | 0.0021607 | 0.0021607 | 0.0021607 | 0.0021607
|  | N20-omkostning | Kr/GJ |  | 0.023848 | 0.023848 | 0.023848 | 0.023848 | 0.023848 | 0.023848 | 0.023848 | 0.023848 | 0.023848 | 0.023848 | 0.023848 | 0.023848 | 0.023848 | 0.023848 | 0.023848 | 0.023848 | 0.023848 | 0.023848 | 0.023848 | 0.023848 | 0.023848 | 0.023848 | 0.023848 | 0.023848 | 0.023848
|  | SO2-omkostning | Kr/GJ |  | 0.15859 | 0.3488 | 0.3488 | 0.3488 | 0.3488 | 0.3488 | 0.3488 | 0.3488 | 0.3488 | 0.3488 | 0.3488 | 0.3488 | 0.3488 | 0.3488 | 0.3488 | 0.3488 | 0.3488 | 0.3488 | 0.3488 | 0.3488 | 0.3488 | 0.3488 | 0.3488 | 0.3488 | 0.3488
|  | NOx-omkostning | Kr/GJ |  | 0.34371 | 0.75597 | 0.75597 | 0.75597 | 0.75597 | 0.75597 | 0.75597 | 0.75597 | 0.75597 | 0.75597 | 0.75597 | 0.75597 | 0.75597 | 0.75597 | 0.75597 | 0.75597 | 0.75597 | 0.75597 | 0.75597 | 0.75597 | 0.75597 | 0.75597 | 0.75597 | 0.75597 | 0.75597
|  | PM2,5-omkostning | Kr/GJ |  | 0.079138 | 0.17406 | 0.17406 | 0.17406 | 0.17406 | 0.17406 | 0.17406 | 0.17406 | 0.17406 | 0.17406 | 0.17406 | 0.17406 | 0.17406 | 0.17406 | 0.17406 | 0.17406 | 0.17406 | 0.17406 | 0.17406 | 0.17406 | 0.17406 | 0.17406 | 0.17406 | 0.17406 | 0.17406
|  | Indtægt elsalg | Kr/GJ |  | -33.9596 | -33.2772 | -47.5876 | -62.5672 | -66.1425 | -64.3548 | -64.3548 | -67.9301 | -69.7177 | -71.5054 | -69.7177 | -69.7177 | -69.7177 | -67.9301 | -67.9301 | -67.9301 | -67.9301 | -66.1425 | -67.9301 | -66.1425 | -67.9301 | -67.9301 | -67.9301 | -67.9301 | -67.9301
|  | Indtægt eltilskud | Kr/GJ |  | 0 | 0 | 0 | 0 | 0 | 0 | 0 | 0 | 0 | 0 | 0 | 0 | 0 | 0 | 0 | 0 | 0 | 0 | 0 | 0 | 0 | 0 | 0 | 0 | 0
|  | Afgifter | Kr/GJ |  | 62.1029 | 62.1029 | 62.1029 | 62.1029 | 62.1029 | 62.1029 | 62.1029 | 62.1029 | 62.1029 | 62.1029 | 62.1029 | 62.1029 | 62.1029 | 62.1029 | 62.1029 | 62.1029 | 62.1029 | 62.1029 | 62.1029 | 62.1029 | 62.1029 | 62.1029 | 62.1029 | 62.1029 | 62.1029
|  | Total, langsigtede | Kr/GJ |  | 118.4445 | 128.0879 | 137.5827 | 134.4618 | 0 | 0 | 0 | 0 | 0 | 0 | 0 | 0 | 0 | 0 | 0 | 0 | 0 | 0 | 0 | 0 | 0 | 0 | 0 | 0 | 0
|  | Total, kortsigtede | Kr/GJ |  | 5.23 | 6.0946 | 9.135 | 11.0116 | 11.296 | 11.3361 | 11.365 | 11.5201 | 11.6484 | 11.835 | 12.1505 | 12.6792 | 13.3376 | 14.3818 | 15.3893 | 15.8534 | 16.3228 | 17.1359 | 17.2891 | 18.1213 | 18.3207 | 18.8655 | 19.4174 | 19.9824 | 20.5572
Beregning opportunity cost |  | Kondenselvirkningsgrad |  | 1989: 0.41667
|  | Variable D&V | kr./MWh | 1989: 19.0634
|  | Eltilskud | kr./MWh |  | 0 | 0 | 0 | 0 | 0 | 0 | 0 | 0 | 0 | 0 | 0 | 0 | 0 | 0 | 0 | 0 | 0 | 0 | 0 | 0 | 0 | 0 | 0 | 0 | 0
|  | Kippris | kr./MWh |  | 176.938 | 217.5155 | 334.4081 | 392.6393 | 398.506 | 404.5269 | 405.9417 | 405.4648 | 407.7189 | 412.8312 | 420.6974 | 428.6342 | 436.5812 | 444.6456 | 452.6915 | 460.2885 | 467.9714 | 475.8285 | 483.7884 | 491.9573 | 500.6732 | 509.5908 | 518.624 | 527.8723 | 537.2806
|  | Kippris under gns. elpris? |  |  | JA | NEJ | NEJ | NEJ | NEJ | NEJ | NEJ | NEJ | NEJ | NEJ | NEJ | NEJ | NEJ | NEJ | NEJ | NEJ | NEJ | NEJ | NEJ | NEJ | NEJ | NEJ | NEJ | NEJ | NEJ
|  | cv-værdi |  | 1989: 0.10448
|  | Opportunity cost | kr./GJ |  | 5.5132 | 5.4024 | 7.7257 | 10.1575 | 10.738 | 10.4478 | 10.4478 | 11.0282 | 11.3184 | 11.6086 | 11.3184 | 11.3184 | 11.3184 | 11.0282 | 11.0282 | 11.0282 | 11.0282 | 10.738 | 11.0282 | 10.738 | 11.0282 | 11.0282 | 11.0282 | 11.0282 | 11.0282
|  | Andel produktionstimer over kippris (cv-linie) |  |  | 90% | 90% | 90% | 90% | 90% | 90% | 90% | 90% | 90% | 90% | 86% | 82% | 78% | 74% | 70% | 70% | 70% | 70% | 70% | 70% | 70% | 70% | 70% | 70% | 70%
|  | Andel produktionstimer under kippris (modtrykslinie) |  |  | 10% | 10% | 10% | 10% | 10% | 10% | 10% | 10% | 10% | 10% | 14% | 18% | 22% | 26% | 30% | 30% | 30% | 30% | 30% | 30% | 30% | 30% | 30% | 30% | 30%
|  | Justeret energiomkostning | kr./GJ |  | 25.2468 | 27.2012 | 32.2946 | 35.8439 | 36.5976 | 33.7902 | 32.7276 | 35.3342 | 36.0929 | 36.8754 | 34.1762 | 33.4413 | 32.7986 | 30.7153 | 30.3432 | 29.3867 | 28.3932 | 25.9123 | 26.302 | 23.7493 | 24.0916 | 22.9428 | 21.7506 | 20.5198 | 19.2454

## AMV4træ (hidden)
AMV4træ | Amagerværket blok 4
Generel input data | Ændres i resultat-fanen |  |  | Værk data |  |  |  |  | CO2-ækvivalenter
[9 empty] | CH4 | N2O
Prisår |  | 2019 |  | Idriftsættelse |  | 2020 |  |  | 24 | 298
Diskonteringsrente |  | 4% |  | Fastsat levetid |  | 30
Brændsels- og CO2-scenarie |  | ENS's priser fra 2019 |  | Max elkapacitet |  | 240
Prisjustering (fra 2014 til valgte år) |  | 1.0838
El-salgpris, i forhold til normal pris |  | 105%
EURDKK |  | 7.42
|  |  |  | 2020 | 2016 | 2017 | 2018 | 2019 | 2020 | 2021 | 2022 | 2023 | 2024 | 2025 | 2026 | 2027 | 2028 | 2029 | 2030 | 2031 | 2032 | 2033 | 2034 | 2035 | 2036 | 2037 | 2038 | 2039 | 2040
Investeringsdata |  | Investering | kr MW/el | 2020: 19655502.8208
|  | Investering | kr. | 2020: 4717320676.9831
|  | Brændsel |  | 2020: Træflis
|  | Type |  | 2020: Udtag
Produktion (fra VH3) |  | Årlig varmeproduktion | GJ/år |  | 0 | 0 | 0 | 0 | 7704015.2136 | 7760894.6262 | 7817774.0389 | 7874653.4515 | 7931532.8641 | 7988412.2768 | 7916767.4846 | 7845122.6923 | 7773477.9001 | 7701833.1079 | 7630188.3156 | 6272820.5647 | 6272820.5647 | 6272820.5647 | 6272820.5647 | 6272820.5647 | 6179683.5785 | 6086546.5924 | 5993409.6062 | 5900272.6201 | 5807135.6339
Fuldlasttimer
|  | Faste D&V | kr/år | 131807489.5039 | 131807489.5039 | 131807489.5039 | 131807489.5039 | 131807489.5039 | 131807489.5039 | 131807489.5039 | 131807489.5039 | 131807489.5039 | 131807489.5039 | 131807489.5039 | 131807489.5039 | 131807489.5039 | 131807489.5039 | 131807489.5039 | 131807489.5039 | 131807489.5039 | 131807489.5039 | 131807489.5039 | 131807489.5039 | 131807489.5039 | 131807489.5039 | 131807489.5039 | 131807489.5039 | 131807489.5039 | 131807489.5039
|  | Variable D&V | kr/GJ | 4.6492 | 4.6492 | 4.6492 | 4.6492 | 4.6492 | 4.6492 | 4.6492 | 4.6492 | 4.6492 | 4.6492 | 4.6492 | 4.6492 | 4.6492 | 4.6492 | 4.6492 | 4.6492 | 4.6492 | 4.6492 | 4.6492 | 4.6492 | 4.6492 | 4.6492 | 4.6492 | 4.6492 | 4.6492 | 4.6492
|  | Elvirkningsgrad |  | 0.33385 | 0.33385 | 0.33385 | 0.33385 | 0.33385 | 0.33385 | 0.33385 | 0.33385 | 0.33385 | 0.33385 | 0.33385 | 0.33385 | 0.33385 | 0.33385 | 0.33385 | 0.33385 | 0.33385 | 0.33385 | 0.33385 | 0.33385 | 0.33385 | 0.33385 | 0.33385 | 0.33385 | 0.33385 | 0.33385
|  | Varmevirkningsgrad |  | 0.70934 | 0.70934 | 0.70934 | 0.70934 | 0.70934 | 0.70934 | 0.70934 | 0.70934 | 0.70934 | 0.70934 | 0.70934 | 0.70934 | 0.70934 | 0.70934 | 0.70934 | 0.70934 | 0.70934 | 0.70934 | 0.70934 | 0.70934 | 0.70934 | 0.70934 | 0.70934 | 0.70934 | 0.70934 | 0.70934
Teknisk data |  | Elforbrug til pumper | GJ/år | 0 | 0 | 0 | 0 | 0 | 0 | 0 | 0 | 0 | 0 | 0 | 0 | 0 | 0 | 0 | 0 | 0 | 0 | 0 | 0 | 0 | 0 | 0 | 0 | 0 | 0
| Emissionsfaktorer | SO2 | g/GJ |  | 1.9 | 1.9 | 1.9 | 1.9 | 1.9 | 1.9 | 1.9 | 1.9 | 1.9 | 1.9 | 1.9 | 1.9 | 1.9 | 1.9 | 1.9 | 1.9 | 1.9 | 1.9 | 1.9 | 1.9 | 1.9 | 1.9 | 1.9 | 1.9 | 1.9
|  | NOx | g/GJ |  | 81 | 81 | 81 | 81 | 81 | 81 | 81 | 81 | 81 | 81 | 81 | 81 | 81 | 81 | 81 | 81 | 81 | 81 | 81 | 81 | 81 | 81 | 81 | 81 | 81
|  | PM2,5 | g/GJ |  | 4.82 | 4.82 | 4.82 | 4.82 | 4.82 | 4.82 | 4.82 | 4.82 | 4.82 | 4.82 | 4.82 | 4.82 | 4.82 | 4.82 | 4.82 | 4.82 | 4.82 | 4.82 | 4.82 | 4.82 | 4.82 | 4.82 | 4.82 | 4.82 | 4.82
|  | CO2 | kg/GJ |  | 0 | 0 | 0 | 0 | 0 | 0 | 0 | 0 | 0 | 0 | 0 | 0 | 0 | 0 | 0 | 0 | 0 | 0 | 0 | 0 | 0 | 0 | 0 | 0 | 0
|  | CH4 | g/GJ |  | 3.1 | 3.1 | 3.1 | 3.1 | 3.1 | 3.1 | 3.1 | 3.1 | 3.1 | 3.1 | 3.1 | 3.1 | 3.1 | 3.1 | 3.1 | 3.1 | 3.1 | 3.1 | 3.1 | 3.1 | 3.1 | 3.1 | 3.1 | 3.1 | 3.1
|  | N2O | g/GJ |  | 0.8 | 0.8 | 0.8 | 0.8 | 0.8 | 0.8 | 0.8 | 0.8 | 0.8 | 0.8 | 0.8 | 0.8 | 0.8 | 0.8 | 0.8 | 0.8 | 0.8 | 0.8 | 0.8 | 0.8 | 0.8 | 0.8 | 0.8 | 0.8 | 0.8
Økonomisk data |  | Brændselspris | DKK/GJ fuel |  | 49.0272 | 50 | 50.6538 | 50.6655 | 51.0641 | 51.5673 | 52.0726 | 52.5801 | 53.0894 | 53.6005 | 53.9129 | 54.2256 | 54.5386 | 54.8517 | 55.1652 | 55.4293 | 55.6937 | 55.9585 | 56.2235 | 56.489 | 56.7337 | 56.9786 | 57.2235 | 57.4685 | 57.7135
|  | Afgifts-sats | Kr/GJ varme |  | 0 | 0 | 0 | 0 | 0 | 0 | 0 | 0 | 0 | 0 | 0 | 0 | 0 | 0 | 0 | 0 | 0 | 0 | 0 | 0 | 0 | 0 | 0 | 0 | 0
| Emissionspriser (skadesomkostninger) | Kvotepris | Kr/ton CO2 |  | 56.8521 | 42 | 115.7167 | 195.7464 | 214.4258 | 220.8 | 227.3639 | 234.1229 | 241.0827 | 248.2496 | 255.6294 | 263.2286 | 271.0537 | 279.1115 | 287.4088 | 295.9527 | 304.7507 | 313.8102 | 323.139 | 332.7451 | 342.6367 | 352.8225 | 363.311 | 374.1114 | 385.2328
|  | CO2-pris | Kr/GJ fuel |  | 0 | 0 | 0 | 0 | 0 | 0 | 0 | 0 | 0 | 0 | 0 | 0 | 0 | 0 | 0 | 0 | 0 | 0 | 0 | 0 | 0 | 0 | 0 | 0 | 0
|  | CH4-pris | Kr/GJ fuel |  | 0.0042298 | 0.0042298 | 0.0042298 | 0.0042298 | 0.0042298 | 0.0042298 | 0.0042298 | 0.0042298 | 0.0042298 | 0.0042298 | 0.0042298 | 0.0042298 | 0.0042298 | 0.0042298 | 0.0042298 | 0.0042298 | 0.0042298 | 0.0042298 | 0.0042298 | 0.0042298 | 0.0042298 | 0.0042298 | 0.0042298 | 0.0042298 | 0.0042298
|  | N2O-pris | Kr/GJ fuel |  | 0.013554 | 0.013554 | 0.013554 | 0.013554 | 0.013554 | 0.013554 | 0.013554 | 0.013554 | 0.013554 | 0.013554 | 0.013554 | 0.013554 | 0.013554 | 0.013554 | 0.013554 | 0.013554 | 0.013554 | 0.013554 | 0.013554 | 0.013554 | 0.013554 | 0.013554 | 0.013554 | 0.013554 | 0.013554
|  | SO2 | Kr/kg |  | 19.8232 | 19.8232 | 19.8232 | 19.8232 | 19.8232 | 19.8232 | 19.8232 | 19.8232 | 19.8232 | 19.8232 | 19.8232 | 19.8232 | 19.8232 | 19.8232 | 19.8232 | 19.8232 | 19.8232 | 19.8232 | 19.8232 | 19.8232 | 19.8232 | 19.8232 | 19.8232 | 19.8232 | 19.8232
|  | SO2-pris | Kr/GJ fuel |  | 0.037664 | 0.037664 | 0.037664 | 0.037664 | 0.037664 | 0.037664 | 0.037664 | 0.037664 | 0.037664 | 0.037664 | 0.037664 | 0.037664 | 0.037664 | 0.037664 | 0.037664 | 0.037664 | 0.037664 | 0.037664 | 0.037664 | 0.037664 | 0.037664 | 0.037664 | 0.037664 | 0.037664 | 0.037664
|  | NOx | Kr/kg |  | 14.8153 | 14.8153 | 14.8153 | 14.8153 | 14.8153 | 14.8153 | 14.8153 | 14.8153 | 14.8153 | 14.8153 | 14.8153 | 14.8153 | 14.8153 | 14.8153 | 14.8153 | 14.8153 | 14.8153 | 14.8153 | 14.8153 | 14.8153 | 14.8153 | 14.8153 | 14.8153 | 14.8153 | 14.8153
|  | NOx-pris | Kr/GJ fuel |  | 1.2 | 1.2 | 1.2 | 1.2 | 1.2 | 1.2 | 1.2 | 1.2 | 1.2 | 1.2 | 1.2 | 1.2 | 1.2 | 1.2 | 1.2 | 1.2 | 1.2 | 1.2 | 1.2 | 1.2 | 1.2 | 1.2 | 1.2 | 1.2 | 1.2
|  | PM2,5 | Kr/kg |  | 47.1062 | 47.1062 | 47.1062 | 47.1062 | 47.1062 | 47.1062 | 47.1062 | 47.1062 | 47.1062 | 47.1062 | 47.1062 | 47.1062 | 47.1062 | 47.1062 | 47.1062 | 47.1062 | 47.1062 | 47.1062 | 47.1062 | 47.1062 | 47.1062 | 47.1062 | 47.1062 | 47.1062 | 47.1062
|  | PM2,5-pris | Kr/GJ fuel |  | 0.22705 | 0.22705 | 0.22705 | 0.22705 | 0.22705 | 0.22705 | 0.22705 | 0.22705 | 0.22705 | 0.22705 | 0.22705 | 0.22705 | 0.22705 | 0.22705 | 0.22705 | 0.22705 | 0.22705 | 0.22705 | 0.22705 | 0.22705 | 0.22705 | 0.22705 | 0.22705 | 0.22705 | 0.22705
|  | Elpris | Kr/MWh |  | 189.9695 | 186.1524 | 266.2041 | 350 | 370 | 360 | 360 | 380 | 390 | 400 | 390 | 390 | 390 | 380 | 380 | 380 | 380 | 370 | 380 | 370 | 380 | 380 | 380 | 380 | 380
Beregning Varmeproduktionsomkostning |  | Kapitalomkostning | Kr/GJ |  | 0 | 0 | 0 | 0 | 35.4105 | 35.151 | 34.8952 | 34.6432 | 34.3948 | 34.1499 | 34.4589 | 34.7736 | 35.0941 | 35.4205 | 35.7531 | 43.4897 | 43.4897 | 43.4897 | 43.4897 | 43.4897 | 44.1452 | 44.8207 | 45.5172 | 46.2357 | 46.9772
|  | Faste D&V | Kr/GJ |  | 0 | 0 | 0 | 0 | 17.1089 | 16.9835 | 16.86 | 16.7382 | 16.6182 | 16.4998 | 16.6492 | 16.8012 | 16.9561 | 17.1138 | 17.2745 | 21.0125 | 21.0125 | 21.0125 | 21.0125 | 21.0125 | 21.3292 | 21.6555 | 21.9921 | 22.3392 | 22.6975
|  | Var O&M | Kr/GJ |  | 4.6492 | 4.6492 | 4.6492 | 4.6492 | 4.6492 | 4.6492 | 4.6492 | 4.6492 | 4.6492 | 4.6492 | 4.6492 | 4.6492 | 4.6492 | 4.6492 | 4.6492 | 4.6492 | 4.6492 | 4.6492 | 4.6492 | 4.6492 | 4.6492 | 4.6492 | 4.6492 | 4.6492 | 4.6492
|  | Energiomkostninger | Kr/GJ |  | 69.1171 | 70.4885 | 71.4102 | 71.4267 | 71.9887 | 72.698 | 73.4104 | 74.1258 | 74.8438 | 75.5644 | 76.0048 | 76.4457 | 76.8868 | 77.3283 | 77.7702 | 78.1425 | 78.5153 | 78.8886 | 79.2623 | 79.6364 | 79.9815 | 80.3267 | 80.672 | 81.0173 | 81.3628
|  | El-transportomkostninger | Kr/GJ |  | 0 | 0 | 0 | 0 | 0 | 0 | 0 | 0 | 0 | 0 | 0 | 0 | 0 | 0 | 0 | 0 | 0 | 0 | 0 | 0 | 0 | 0 | 0 | 0 | 0
|  | CO2-omkostning | Kr/GJ |  | 0 | 0 | 0 | 0 | 0 | 0 | 0 | 0 | 0 | 0 | 0 | 0 | 0 | 0 | 0 | 0 | 0 | 0 | 0 | 0 | 0 | 0 | 0 | 0 | 0
|  | CH4-omkostning | Kr/GJ |  | 0.005963 | 0.005963 | 0.005963 | 0.005963 | 0.005963 | 0.005963 | 0.005963 | 0.005963 | 0.005963 | 0.005963 | 0.005963 | 0.005963 | 0.005963 | 0.005963 | 0.005963 | 0.005963 | 0.005963 | 0.005963 | 0.005963 | 0.005963 | 0.005963 | 0.005963 | 0.005963 | 0.005963 | 0.005963
|  | N20-omkostning | Kr/GJ |  | 0.019107 | 0.019107 | 0.019107 | 0.019107 | 0.019107 | 0.019107 | 0.019107 | 0.019107 | 0.019107 | 0.019107 | 0.019107 | 0.019107 | 0.019107 | 0.019107 | 0.019107 | 0.019107 | 0.019107 | 0.019107 | 0.019107 | 0.019107 | 0.019107 | 0.019107 | 0.019107 | 0.019107 | 0.019107
|  | SO2-omkostning | Kr/GJ |  | 0.030131 | 0.053098 | 0.053098 | 0.053098 | 0.053098 | 0.053098 | 0.053098 | 0.053098 | 0.053098 | 0.053098 | 0.053098 | 0.053098 | 0.053098 | 0.053098 | 0.053098 | 0.053098 | 0.053098 | 0.053098 | 0.053098 | 0.053098 | 0.053098 | 0.053098 | 0.053098 | 0.053098 | 0.053098
|  | NOx-omkostning | Kr/GJ |  | 0.96003 | 1.6918 | 1.6918 | 1.6918 | 1.6918 | 1.6918 | 1.6918 | 1.6918 | 1.6918 | 1.6918 | 1.6918 | 1.6918 | 1.6918 | 1.6918 | 1.6918 | 1.6918 | 1.6918 | 1.6918 | 1.6918 | 1.6918 | 1.6918 | 1.6918 | 1.6918 | 1.6918 | 1.6918
|  | PM2,5-omkostning | Kr/GJ |  | 0.18164 | 0.32009 | 0.32009 | 0.32009 | 0.32009 | 0.32009 | 0.32009 | 0.32009 | 0.32009 | 0.32009 | 0.32009 | 0.32009 | 0.32009 | 0.32009 | 0.32009 | 0.32009 | 0.32009 | 0.32009 | 0.32009 | 0.32009 | 0.32009 | 0.32009 | 0.32009 | 0.32009 | 0.32009
|  | Indtægt elsalg | Kr/GJ |  | -26.0781 | -25.5541 | -36.5432 | -48.0462 | -50.7917 | -49.419 | -49.419 | -52.1645 | -53.5372 | -54.91 | -53.5372 | -53.5372 | -53.5372 | -52.1645 | -52.1645 | -52.1645 | -52.1645 | -50.7917 | -52.1645 | -50.7917 | -52.1645 | -52.1645 | -52.1645 | -52.1645 | -52.1645
|  | Indtægt eltilskud | Kr/GJ |  | -20.2905 | -19.9303 | -19.5407 | -19.1351 | -18.7135 | -18.4552 | -18.0297 | -17.7123 | -17.3966 | -17.0404 | -16.6139 | -16.2923 | -15.9676 | -15.6584 | -15.3482 | -15.0422 | -14.7481 | -14.4672 | -14.186 | -13.9186 | -13.6474 | -13.391 | -13.1331 | 0 | 0
|  | Afgifter | Kr/GJ |  | 0 | 0 | 0 | 0 | 0 | 0 | 0 | 0 | 0 | 0 | 0 | 0 | 0 | 0 | 0 | 0 | 0 | 0 | 0 | 0 | 0 | 0 | 0 | 0 | 0
|  | Total, langsigtede | Kr/GJ |  | 0 | 0 | 0 | 0 | 80.4556 | 82.1528 | 82.4859 | 80.0819 | 79.0588 | 78.0433 | 80.3149 | 81.2225 | 82.139 | 84.4374 | 85.3726 | 97.2195 | 97.5923 | 99.3383 | 98.3392 | 100.0861 | 100.0306 | 101.3777 | 102.756 | 104.167 | 105.6123
|  | Total, kortsigtede | Kr/GJ |  | 48.8852 | 51.6737 | 41.6063 | 30.1198 | 27.9362 | 30.0183 | 30.7307 | 28.7006 | 28.0459 | 27.3937 | 29.2069 | 29.6477 | 30.0889 | 31.9031 | 32.345 | 32.7173 | 33.0901 | 34.8361 | 33.837 | 35.584 | 34.5563 | 34.9015 | 35.2467 | 35.5921 | 35.9376

## AMV4træBP (hidden)
AMV4træBP | Amagerværket blok 4, bypass
Generel input data | Ændres i resultat-fanen |  |  | Værk data |  |  |  |  | CO2-ækvivalenter
[9 empty] | CH4 | N2O
Prisår |  | 2019 |  | Idriftsættelse |  | 2020 |  |  | 24 | 298
Diskonteringsrente |  | 4% |  | Fastsat levetid |  | 30
Brændsels- og CO2-scenarie |  | ENS's priser fra 2019 |  | Max elkapacitet |  | 0
Prisjustering (fra 2014 til valgte år) |  | 1.0838
El-salgpris, i forhold til normal pris |  | 105%
EURDKK |  | 7.42
|  |  |  | 2020 | 2016 | 2017 | 2018 | 2019 | 2020 | 2021 | 2022 | 2023 | 2024 | 2025 | 2026 | 2027 | 2028 | 2029 | 2030 | 2031 | 2032 | 2033 | 2034 | 2035 | 2036 | 2037 | 2038 | 2039 | 2040
Investeringsdata |  | Investering | kr MW/el | 2020: 0
|  | Investering | kr. | 2020: 0
|  | Brændsel |  | 2020: Træflis
|  | Type |  | 2020: Kedel
Produktion (fra VH3) |  | Årlig varmeproduktion | GJ/år |  | 0 | 0 | 0 | 0 | 1129291.7061 | 1042944.6701 | 956597.6342 | 870250.5982 | 783903.5623 | 697556.5263 | 815975.5501 | 934394.574 | 1052813.5978 | 1171232.6216 | 1289651.6455 | 2753955.0669 | 2753955.0669 | 2753955.0669 | 2753955.0669 | 2753955.0669 | 2838976.636 | 2923998.2051 | 3009019.7742 | 3094041.3433 | 3179062.9124
Fuldlasttimer
|  | Faste D&V | kr/år | 0 | 0 | 0 | 0 | 0 | 0 | 0 | 0 | 0 | 0 | 0 | 0 | 0 | 0 | 0 | 0 | 0 | 0 | 0 | 0 | 0 | 0 | 0 | 0 | 0 | 0
|  | Variable D&V | kr/GJ | 3.1168 | 3.1168 | 3.1168 | 3.1168 | 3.1168 | 3.1168 | 3.1168 | 3.1168 | 3.1168 | 3.1168 | 3.1168 | 3.1168 | 3.1168 | 3.1168 | 3.1168 | 3.1168 | 3.1168 | 3.1168 | 3.1168 | 3.1168 | 3.1168 | 3.1168 | 3.1168 | 3.1168 | 3.1168 | 3.1168
|  | Elvirkningsgrad |  | 0 | 0 | 0 | 0 | 0 | 0 | 0 | 0 | 0 | 0 | 0 | 0 | 0 | 0 | 0 | 0 | 0 | 0 | 0 | 0 | 0 | 0 | 0 | 0 | 0 | 0
|  | Varmevirkningsgrad |  | 1.0432 | 1.0432 | 1.0432 | 1.0432 | 1.0432 | 1.0432 | 1.0432 | 1.0432 | 1.0432 | 1.0432 | 1.0432 | 1.0432 | 1.0432 | 1.0432 | 1.0432 | 1.0432 | 1.0432 | 1.0432 | 1.0432 | 1.0432 | 1.0432 | 1.0432 | 1.0432 | 1.0432 | 1.0432 | 1.0432
Teknisk data |  | Elforbrug til pumper | GJ/år | 0 | 0 | 0 | 0 | 0 | 0 | 0 | 0 | 0 | 0 | 0 | 0 | 0 | 0 | 0 | 0 | 0 | 0 | 0 | 0 | 0 | 0 | 0 | 0 | 0 | 0
| Emissionsfaktorer | SO2 | g/GJ |  | 1.9 | 1.9 | 1.9 | 1.9 | 1.9 | 1.9 | 1.9 | 1.9 | 1.9 | 1.9 | 1.9 | 1.9 | 1.9 | 1.9 | 1.9 | 1.9 | 1.9 | 1.9 | 1.9 | 1.9 | 1.9 | 1.9 | 1.9 | 1.9 | 1.9
|  | NOx | g/GJ |  | 81 | 81 | 81 | 81 | 81 | 81 | 81 | 81 | 81 | 81 | 81 | 81 | 81 | 81 | 81 | 81 | 81 | 81 | 81 | 81 | 81 | 81 | 81 | 81 | 81
|  | PM2,5 | g/GJ |  | 4.82 | 4.82 | 4.82 | 4.82 | 4.82 | 4.82 | 4.82 | 4.82 | 4.82 | 4.82 | 4.82 | 4.82 | 4.82 | 4.82 | 4.82 | 4.82 | 4.82 | 4.82 | 4.82 | 4.82 | 4.82 | 4.82 | 4.82 | 4.82 | 4.82
|  | CO2 | kg/GJ |  | 0 | 0 | 0 | 0 | 0 | 0 | 0 | 0 | 0 | 0 | 0 | 0 | 0 | 0 | 0 | 0 | 0 | 0 | 0 | 0 | 0 | 0 | 0 | 0 | 0
|  | CH4 | g/GJ |  | 3.1 | 3.1 | 3.1 | 3.1 | 3.1 | 3.1 | 3.1 | 3.1 | 3.1 | 3.1 | 3.1 | 3.1 | 3.1 | 3.1 | 3.1 | 3.1 | 3.1 | 3.1 | 3.1 | 3.1 | 3.1 | 3.1 | 3.1 | 3.1 | 3.1
|  | N2O | g/GJ |  | 0.8 | 0.8 | 0.8 | 0.8 | 0.8 | 0.8 | 0.8 | 0.8 | 0.8 | 0.8 | 0.8 | 0.8 | 0.8 | 0.8 | 0.8 | 0.8 | 0.8 | 0.8 | 0.8 | 0.8 | 0.8 | 0.8 | 0.8 | 0.8 | 0.8
Økonomisk data |  | Brændselspris | DKK/GJ fuel |  | 49.0272 | 50 | 50.6538 | 50.6655 | 51.0641 | 51.5673 | 52.0726 | 52.5801 | 53.0894 | 53.6005 | 53.9129 | 54.2256 | 54.5386 | 54.8517 | 55.1652 | 55.4293 | 55.6937 | 55.9585 | 56.2235 | 56.489 | 56.7337 | 56.9786 | 57.2235 | 57.4685 | 57.7135
|  | Afgifts-sats | Kr/GJ varme |  | 0 | 0 | 0 | 0 | 0 | 0 | 0 | 0 | 0 | 0 | 0 | 0 | 0 | 0 | 0 | 0 | 0 | 0 | 0 | 0 | 0 | 0 | 0 | 0 | 0
| Emissionspriser (skadesomkostninger) | Kvotepris | Kr/ton CO2 |  | 56.8521 | 42 | 115.7167 | 195.7464 | 214.4258 | 220.8 | 227.3639 | 234.1229 | 241.0827 | 248.2496 | 255.6294 | 263.2286 | 271.0537 | 279.1115 | 287.4088 | 295.9527 | 304.7507 | 313.8102 | 323.139 | 332.7451 | 342.6367 | 352.8225 | 363.311 | 374.1114 | 385.2328
|  | CO2-pris | Kr/GJ fuel |  | 0 | 0 | 0 | 0 | 0 | 0 | 0 | 0 | 0 | 0 | 0 | 0 | 0 | 0 | 0 | 0 | 0 | 0 | 0 | 0 | 0 | 0 | 0 | 0 | 0
|  | CH4-pris | Kr/GJ fuel |  | 0.0042298 | 0.0042298 | 0.0042298 | 0.0042298 | 0.0042298 | 0.0042298 | 0.0042298 | 0.0042298 | 0.0042298 | 0.0042298 | 0.0042298 | 0.0042298 | 0.0042298 | 0.0042298 | 0.0042298 | 0.0042298 | 0.0042298 | 0.0042298 | 0.0042298 | 0.0042298 | 0.0042298 | 0.0042298 | 0.0042298 | 0.0042298 | 0.0042298
|  | N2O-pris | Kr/GJ fuel |  | 0.013554 | 0.013554 | 0.013554 | 0.013554 | 0.013554 | 0.013554 | 0.013554 | 0.013554 | 0.013554 | 0.013554 | 0.013554 | 0.013554 | 0.013554 | 0.013554 | 0.013554 | 0.013554 | 0.013554 | 0.013554 | 0.013554 | 0.013554 | 0.013554 | 0.013554 | 0.013554 | 0.013554 | 0.013554
|  | SO2 | Kr/kg |  | 19.8232 | 19.8232 | 19.8232 | 19.8232 | 19.8232 | 19.8232 | 19.8232 | 19.8232 | 19.8232 | 19.8232 | 19.8232 | 19.8232 | 19.8232 | 19.8232 | 19.8232 | 19.8232 | 19.8232 | 19.8232 | 19.8232 | 19.8232 | 19.8232 | 19.8232 | 19.8232 | 19.8232 | 19.8232
|  | SO2-pris | Kr/GJ fuel |  | 0.037664 | 0.037664 | 0.037664 | 0.037664 | 0.037664 | 0.037664 | 0.037664 | 0.037664 | 0.037664 | 0.037664 | 0.037664 | 0.037664 | 0.037664 | 0.037664 | 0.037664 | 0.037664 | 0.037664 | 0.037664 | 0.037664 | 0.037664 | 0.037664 | 0.037664 | 0.037664 | 0.037664 | 0.037664
|  | NOx | Kr/kg |  | 14.8153 | 14.8153 | 14.8153 | 14.8153 | 14.8153 | 14.8153 | 14.8153 | 14.8153 | 14.8153 | 14.8153 | 14.8153 | 14.8153 | 14.8153 | 14.8153 | 14.8153 | 14.8153 | 14.8153 | 14.8153 | 14.8153 | 14.8153 | 14.8153 | 14.8153 | 14.8153 | 14.8153 | 14.8153
|  | NOx-pris | Kr/GJ fuel |  | 1.2 | 1.2 | 1.2 | 1.2 | 1.2 | 1.2 | 1.2 | 1.2 | 1.2 | 1.2 | 1.2 | 1.2 | 1.2 | 1.2 | 1.2 | 1.2 | 1.2 | 1.2 | 1.2 | 1.2 | 1.2 | 1.2 | 1.2 | 1.2 | 1.2
|  | PM2,5 | Kr/kg |  | 47.1062 | 47.1062 | 47.1062 | 47.1062 | 47.1062 | 47.1062 | 47.1062 | 47.1062 | 47.1062 | 47.1062 | 47.1062 | 47.1062 | 47.1062 | 47.1062 | 47.1062 | 47.1062 | 47.1062 | 47.1062 | 47.1062 | 47.1062 | 47.1062 | 47.1062 | 47.1062 | 47.1062 | 47.1062
|  | PM2,5-pris | Kr/GJ fuel |  | 0.22705 | 0.22705 | 0.22705 | 0.22705 | 0.22705 | 0.22705 | 0.22705 | 0.22705 | 0.22705 | 0.22705 | 0.22705 | 0.22705 | 0.22705 | 0.22705 | 0.22705 | 0.22705 | 0.22705 | 0.22705 | 0.22705 | 0.22705 | 0.22705 | 0.22705 | 0.22705 | 0.22705 | 0.22705
|  | Elpris | Kr/MWh |  | 189.9695 | 186.1524 | 266.2041 | 350 | 370 | 360 | 360 | 380 | 390 | 400 | 390 | 390 | 390 | 380 | 380 | 380 | 380 | 370 | 380 | 370 | 380 | 380 | 380 | 380 | 380
Beregning Varmeproduktionsomkostning |  | Kapitalomkostning | Kr/GJ |  | 0 | 0 | 0 | 0 | 0 | 0 | 0 | 0 | 0 | 0 | 0 | 0 | 0 | 0 | 0 | 0 | 0 | 0 | 0 | 0 | 0 | 0 | 0 | 0 | 0
|  | Faste D&V | Kr/GJ |  | 0 | 0 | 0 | 0 | 0 | 0 | 0 | 0 | 0 | 0 | 0 | 0 | 0 | 0 | 0 | 0 | 0 | 0 | 0 | 0 | 0 | 0 | 0 | 0 | 0
|  | Var O&M | Kr/GJ |  | 3.1168 | 3.1168 | 3.1168 | 3.1168 | 3.1168 | 3.1168 | 3.1168 | 3.1168 | 3.1168 | 3.1168 | 3.1168 | 3.1168 | 3.1168 | 3.1168 | 3.1168 | 3.1168 | 3.1168 | 3.1168 | 3.1168 | 3.1168 | 3.1168 | 3.1168 | 3.1168 | 3.1168 | 3.1168
|  | Energiomkostninger | Kr/GJ |  | 46.9975 | 47.9299 | 48.5567 | 48.5679 | 48.95 | 49.4323 | 49.9168 | 50.4032 | 50.8914 | 51.3814 | 51.6809 | 51.9806 | 52.2806 | 52.5808 | 52.8813 | 53.1344 | 53.3879 | 53.6417 | 53.8958 | 54.1502 | 54.3849 | 54.6196 | 54.8544 | 55.0892 | 55.3241
|  | El-transportomkostninger | Kr/GJ |  | 0 | 0 | 0 | 0 | 0 | 0 | 0 | 0 | 0 | 0 | 0 | 0 | 0 | 0 | 0 | 0 | 0 | 0 | 0 | 0 | 0 | 0 | 0 | 0 | 0
|  | CO2-omkostning | Kr/GJ |  | 0 | 0 | 0 | 0 | 0 | 0 | 0 | 0 | 0 | 0 | 0 | 0 | 0 | 0 | 0 | 0 | 0 | 0 | 0 | 0 | 0 | 0 | 0 | 0 | 0
|  | CH4-omkostning | Kr/GJ |  | 0.0040547 | 0.0040547 | 0.0040547 | 0.0040547 | 0.0040547 | 0.0040547 | 0.0040547 | 0.0040547 | 0.0040547 | 0.0040547 | 0.0040547 | 0.0040547 | 0.0040547 | 0.0040547 | 0.0040547 | 0.0040547 | 0.0040547 | 0.0040547 | 0.0040547 | 0.0040547 | 0.0040547 | 0.0040547 | 0.0040547 | 0.0040547 | 0.0040547
|  | N20-omkostning | Kr/GJ |  | 0.012992 | 0.012992 | 0.012992 | 0.012992 | 0.012992 | 0.012992 | 0.012992 | 0.012992 | 0.012992 | 0.012992 | 0.012992 | 0.012992 | 0.012992 | 0.012992 | 0.012992 | 0.012992 | 0.012992 | 0.012992 | 0.012992 | 0.012992 | 0.012992 | 0.012992 | 0.012992 | 0.012992 | 0.012992
|  | SO2-omkostning | Kr/GJ |  | 0.036105 | 0.036105 | 0.036105 | 0.036105 | 0.036105 | 0.036105 | 0.036105 | 0.036105 | 0.036105 | 0.036105 | 0.036105 | 0.036105 | 0.036105 | 0.036105 | 0.036105 | 0.036105 | 0.036105 | 0.036105 | 0.036105 | 0.036105 | 0.036105 | 0.036105 | 0.036105 | 0.036105 | 0.036105
|  | NOx-omkostning | Kr/GJ |  | 1.1504 | 1.1504 | 1.1504 | 1.1504 | 1.1504 | 1.1504 | 1.1504 | 1.1504 | 1.1504 | 1.1504 | 1.1504 | 1.1504 | 1.1504 | 1.1504 | 1.1504 | 1.1504 | 1.1504 | 1.1504 | 1.1504 | 1.1504 | 1.1504 | 1.1504 | 1.1504 | 1.1504 | 1.1504
|  | PM2,5-omkostning | Kr/GJ |  | 0.21765 | 0.21765 | 0.21765 | 0.21765 | 0.21765 | 0.21765 | 0.21765 | 0.21765 | 0.21765 | 0.21765 | 0.21765 | 0.21765 | 0.21765 | 0.21765 | 0.21765 | 0.21765 | 0.21765 | 0.21765 | 0.21765 | 0.21765 | 0.21765 | 0.21765 | 0.21765 | 0.21765 | 0.21765
|  | Indtægt elsalg | Kr/GJ |  | 0 | 0 | 0 | 0 | 0 | 0 | 0 | 0 | 0 | 0 | 0 | 0 | 0 | 0 | 0 | 0 | 0 | 0 | 0 | 0 | 0 | 0 | 0 | 0 | 0
|  | Indtægt eltilskud | Kr/GJ |  | 0 | 0 | 0 | 0 | 0 | 0 | 0 | 0 | 0 | 0 | 0 | 0 | 0 | 0 | 0 | 0 | 0 | 0 | 0 | 0 | 0 | 0 | 0 | 0 | 0
|  | Afgifter | Kr/GJ |  | 0 | 0 | 0 | 0 | 0 | 0 | 0 | 0 | 0 | 0 | 0 | 0 | 0 | 0 | 0 | 0 | 0 | 0 | 0 | 0 | 0 | 0 | 0 | 0 | 0
|  | Total, langsigtede | Kr/GJ |  | 0 | 0 | 0 | 0 | 53.4879 | 53.9702 | 54.4547 | 54.9411 | 55.4293 | 55.9193 | 56.2188 | 56.5185 | 56.8185 | 57.1187 | 57.4192 | 57.6723 | 57.9258 | 58.1796 | 58.4337 | 58.6882 | 58.9228 | 59.1575 | 59.3923 | 59.6271 | 59.862
|  | Total, kortsigtede | Kr/GJ |  | 51.5354 | 52.4679 | 53.0946 | 53.1058 | 53.4879 | 53.9702 | 54.4547 | 54.9411 | 55.4293 | 55.9193 | 56.2188 | 56.5185 | 56.8185 | 57.1187 | 57.4192 | 57.6723 | 57.9258 | 58.1796 | 58.4337 | 58.6882 | 58.9228 | 59.1575 | 59.3923 | 59.6271 | 59.862

## AVV1træ (hidden)
AVV1træ | Avedøreværket blok 1
Generel input data | Ændres i resultat-fanen |  |  | Værk data |  |  |  |  | CO2-ækvivalenter
[9 empty] | CH4 | N2O
Prisår |  | 2019 |  | Idriftsættelse |  | 2017 |  |  | 24 | 298
Diskonteringsrente |  | 4% |  | Fastsat levetid |  | 30
Brændsels- og CO2-scenarie |  | ENS's priser fra 2019 |  | Max elkapacitet |  | 254
Prisjustering (fra 2014 til valgte år) |  | 1.0838
El-salgpris, i forhold til normal pris |  | 105%
EURDKK |  | 7.42
|  |  |  | 2017 | 2016 | 2017 | 2018 | 2019 | 2020 | 2021 | 2022 | 2023 | 2024 | 2025 | 2026 | 2027 | 2028 | 2029 | 2030 | 2031 | 2032 | 2033 | 2034 | 2035 | 2036 | 2037 | 2038 | 2039 | 2040
Investeringsdata |  | Investering | kr MW/el | 2017: 0; 2016: Investering og D&V sat til nul, da de bliver inkluderet i AVV1kul
|  | Investering | kr. | 2017: 0
|  | Brændsel |  | 2017: Træpiller
|  | Type |  | 2017: Udtag
Produktion (fra VH3) |  | Årlig varmeproduktion | GJ/år |  | 3284787.1055 | 3284787.1055 | 3284787.1055 | 3284787.1055 | 2228551.2826 | 1782841.0261 | 1337130.7695 | 891420.513 | 445710.2565 | 0 | 0 | 0 | 0 | 0 | 0 | 0 | 0 | 0 | 0 | 0 | 0 | 0 | 0 | 0 | 0
Fuldlasttimer
|  | Faste D&V | kr/år | 0 | 0 | 0 | 0 | 0 | 0 | 0 | 0 | 0 | 0 | 0 | 0 | 0 | 0 | 0 | 0 | 0 | 0 | 0 | 0 | 0 | 0 | 0 | 0 | 0 | 0
|  | Variable D&V | kr/GJ | 5.7601 | 5.7601 | 5.7601 | 5.7601 | 5.7601 | 5.7601 | 5.7601 | 5.7601 | 5.7601 | 5.7601 | 5.7601 | 5.7601 | 5.7601 | 5.7601 | 5.7601 | 5.7601 | 5.7601 | 5.7601 | 5.7601 | 5.7601 | 5.7601 | 5.7601 | 5.7601 | 5.7601 | 5.7601 | 5.7601
|  | Elvirkningsgrad |  | 0.31547 | 0.31547 | 0.31547 | 0.31547 | 0.31547 | 0.31547 | 0.31547 | 0.31547 | 0.31547 | 0.31547 | 0.31547 | 0.31547 | 0.31547 | 0.31547 | 0.31547 | 0.31547 | 0.31547 | 0.31547 | 0.31547 | 0.31547 | 0.31547 | 0.31547 | 0.31547 | 0.31547 | 0.31547 | 0.31547
|  | Varmevirkningsgrad |  | 0.57447 | 0.57447 | 0.57447 | 0.57447 | 0.57447 | 0.57447 | 0.57447 | 0.57447 | 0.57447 | 0.57447 | 0.57447 | 0.57447 | 0.57447 | 0.57447 | 0.57447 | 0.57447 | 0.57447 | 0.57447 | 0.57447 | 0.57447 | 0.57447 | 0.57447 | 0.57447 | 0.57447 | 0.57447 | 0.57447
Teknisk data |  | Elforbrug til pumper | GJ/år | 0 | 0 | 0 | 0 | 0 | 0 | 0 | 0 | 0 | 0 | 0 | 0 | 0 | 0 | 0 | 0 | 0 | 0 | 0 | 0 | 0 | 0 | 0 | 0 | 0 | 0
| Emissionsfaktorer | SO2 | g/GJ |  | 1.9 | 1.9 | 1.9 | 1.9 | 1.9 | 1.9 | 1.9 | 1.9 | 1.9 | 1.9 | 1.9 | 1.9 | 1.9 | 1.9 | 1.9 | 1.9 | 1.9 | 1.9 | 1.9 | 1.9 | 1.9 | 1.9 | 1.9 | 1.9 | 1.9
|  | NOx | g/GJ |  | 81 | 81 | 81 | 81 | 81 | 81 | 81 | 81 | 81 | 81 | 81 | 81 | 81 | 81 | 81 | 81 | 81 | 81 | 81 | 81 | 81 | 81 | 81 | 81 | 81
|  | PM2,5 | g/GJ |  | 4.82 | 4.82 | 4.82 | 4.82 | 4.82 | 4.82 | 4.82 | 4.82 | 4.82 | 4.82 | 4.82 | 4.82 | 4.82 | 4.82 | 4.82 | 4.82 | 4.82 | 4.82 | 4.82 | 4.82 | 4.82 | 4.82 | 4.82 | 4.82 | 4.82
|  | CO2 | kg/GJ |  | 0 | 0 | 0 | 0 | 0 | 0 | 0 | 0 | 0 | 0 | 0 | 0 | 0 | 0 | 0 | 0 | 0 | 0 | 0 | 0 | 0 | 0 | 0 | 0 | 0
|  | CH4 | g/GJ |  | 3.1 | 3.1 | 3.1 | 3.1 | 3.1 | 3.1 | 3.1 | 3.1 | 3.1 | 3.1 | 3.1 | 3.1 | 3.1 | 3.1 | 3.1 | 3.1 | 3.1 | 3.1 | 3.1 | 3.1 | 3.1 | 3.1 | 3.1 | 3.1 | 3.1
|  | N2O | g/GJ |  | 0.8 | 0.8 | 0.8 | 0.8 | 0.8 | 0.8 | 0.8 | 0.8 | 0.8 | 0.8 | 0.8 | 0.8 | 0.8 | 0.8 | 0.8 | 0.8 | 0.8 | 0.8 | 0.8 | 0.8 | 0.8 | 0.8 | 0.8 | 0.8 | 0.8
Økonomisk data |  | Brændselspris | DKK/GJ fuel |  | 65.6775 | 52 | 68.562 | 68.0389 | 67.2682 | 67.0596 | 66.9248 | 66.8239 | 66.7663 | 66.702 | 66.9457 | 67.189 | 67.4318 | 67.6743 | 67.9163 | 68.1095 | 68.3026 | 68.4956 | 68.6884 | 68.881 | 69.0409 | 69.2004 | 69.3596 | 69.5183 | 69.6766
|  | Afgifts-sats | Kr/GJ varme |  | 0 | 0 | 0 | 0 | 0 | 0 | 0 | 0 | 0 | 0 | 0 | 0 | 0 | 0 | 0 | 0 | 0 | 0 | 0 | 0 | 0 | 0 | 0 | 0 | 0
| Emissionspriser (skadesomkostninger) | Kvotepris | Kr/ton CO2 |  | 56.8521 | 42 | 115.7167 | 195.7464 | 214.4258 | 220.8 | 227.3639 | 234.1229 | 241.0827 | 248.2496 | 255.6294 | 263.2286 | 271.0537 | 279.1115 | 287.4088 | 295.9527 | 304.7507 | 313.8102 | 323.139 | 332.7451 | 342.6367 | 352.8225 | 363.311 | 374.1114 | 385.2328
|  | CO2-pris | Kr/GJ fuel |  | 0 | 0 | 0 | 0 | 0 | 0 | 0 | 0 | 0 | 0 | 0 | 0 | 0 | 0 | 0 | 0 | 0 | 0 | 0 | 0 | 0 | 0 | 0 | 0 | 0
|  | CH4-pris | Kr/GJ fuel |  | 0.0042298 | 0.0042298 | 0.0042298 | 0.0042298 | 0.0042298 | 0.0042298 | 0.0042298 | 0.0042298 | 0.0042298 | 0.0042298 | 0.0042298 | 0.0042298 | 0.0042298 | 0.0042298 | 0.0042298 | 0.0042298 | 0.0042298 | 0.0042298 | 0.0042298 | 0.0042298 | 0.0042298 | 0.0042298 | 0.0042298 | 0.0042298 | 0.0042298
|  | N2O-pris | Kr/GJ fuel |  | 0.013554 | 0.013554 | 0.013554 | 0.013554 | 0.013554 | 0.013554 | 0.013554 | 0.013554 | 0.013554 | 0.013554 | 0.013554 | 0.013554 | 0.013554 | 0.013554 | 0.013554 | 0.013554 | 0.013554 | 0.013554 | 0.013554 | 0.013554 | 0.013554 | 0.013554 | 0.013554 | 0.013554 | 0.013554
|  | SO2 | Kr/kg |  | 19.8232 | 19.8232 | 19.8232 | 19.8232 | 19.8232 | 19.8232 | 19.8232 | 19.8232 | 19.8232 | 19.8232 | 19.8232 | 19.8232 | 19.8232 | 19.8232 | 19.8232 | 19.8232 | 19.8232 | 19.8232 | 19.8232 | 19.8232 | 19.8232 | 19.8232 | 19.8232 | 19.8232 | 19.8232
|  | SO2-pris | Kr/GJ fuel |  | 0.037664 | 0.037664 | 0.037664 | 0.037664 | 0.037664 | 0.037664 | 0.037664 | 0.037664 | 0.037664 | 0.037664 | 0.037664 | 0.037664 | 0.037664 | 0.037664 | 0.037664 | 0.037664 | 0.037664 | 0.037664 | 0.037664 | 0.037664 | 0.037664 | 0.037664 | 0.037664 | 0.037664 | 0.037664
|  | NOx | Kr/kg |  | 14.8153 | 14.8153 | 14.8153 | 14.8153 | 14.8153 | 14.8153 | 14.8153 | 14.8153 | 14.8153 | 14.8153 | 14.8153 | 14.8153 | 14.8153 | 14.8153 | 14.8153 | 14.8153 | 14.8153 | 14.8153 | 14.8153 | 14.8153 | 14.8153 | 14.8153 | 14.8153 | 14.8153 | 14.8153
|  | NOx-pris | Kr/GJ fuel |  | 1.2 | 1.2 | 1.2 | 1.2 | 1.2 | 1.2 | 1.2 | 1.2 | 1.2 | 1.2 | 1.2 | 1.2 | 1.2 | 1.2 | 1.2 | 1.2 | 1.2 | 1.2 | 1.2 | 1.2 | 1.2 | 1.2 | 1.2 | 1.2 | 1.2
|  | PM2,5 | Kr/kg |  | 47.1062 | 47.1062 | 47.1062 | 47.1062 | 47.1062 | 47.1062 | 47.1062 | 47.1062 | 47.1062 | 47.1062 | 47.1062 | 47.1062 | 47.1062 | 47.1062 | 47.1062 | 47.1062 | 47.1062 | 47.1062 | 47.1062 | 47.1062 | 47.1062 | 47.1062 | 47.1062 | 47.1062 | 47.1062
|  | PM2,5-pris | Kr/GJ fuel |  | 0.22705 | 0.22705 | 0.22705 | 0.22705 | 0.22705 | 0.22705 | 0.22705 | 0.22705 | 0.22705 | 0.22705 | 0.22705 | 0.22705 | 0.22705 | 0.22705 | 0.22705 | 0.22705 | 0.22705 | 0.22705 | 0.22705 | 0.22705 | 0.22705 | 0.22705 | 0.22705 | 0.22705 | 0.22705
|  | Elpris | Kr/MWh |  | 189.9695 | 186.1524 | 266.2041 | 350 | 370 | 360 | 360 | 380 | 390 | 400 | 390 | 390 | 390 | 380 | 380 | 380 | 380 | 370 | 380 | 370 | 380 | 380 | 380 | 380 | 380
Beregning Varmeproduktionsomkostning |  | Kapitalomkostning | Kr/GJ |  | 0 | 0 | 0 | 0 | 0 | 0 | 0 | 0 | 0 | 0 | 0 | 0 | 0 | 0 | 0 | 0 | 0 | 0 | 0 | 0 | 0 | 0 | 0 | 0 | 0
|  | Faste D&V | Kr/GJ |  | 0 | 0 | 0 | 0 | 0 | 0 | 0 | 0 | 0 | 0 | 0 | 0 | 0 | 0 | 0 | 0 | 0 | 0 | 0 | 0 | 0 | 0 | 0 | 0 | 0
|  | Var O&M | Kr/GJ |  | 5.7601 | 5.7601 | 5.7601 | 5.7601 | 5.7601 | 5.7601 | 5.7601 | 5.7601 | 5.7601 | 5.7601 | 5.7601 | 5.7601 | 5.7601 | 5.7601 | 5.7601 | 5.7601 | 5.7601 | 5.7601 | 5.7601 | 5.7601 | 5.7601 | 5.7601 | 5.7601 | 5.7601 | 5.7601
|  | Energiomkostninger | Kr/GJ |  | 114.328 | 90.5189 | 119.3491 | 118.4386 | 117.097 | 116.734 | 116.4992 | 116.3237 | 116.2233 | 116.1114 | 116.5356 | 116.9591 | 117.3819 | 117.804 | 118.2253 | 118.5616 | 118.8977 | 119.2336 | 119.5692 | 119.9046 | 120.1829 | 120.4606 | 120.7376 | 121.0139 | 121.2895
|  | El-transportomkostninger | Kr/GJ |  | 0 | 0 | 0 | 0 | 0 | 0 | 0 | 0 | 0 | 0 | 0 | 0 | 0 | 0 | 0 | 0 | 0 | 0 | 0 | 0 | 0 | 0 | 0 | 0 | 0
|  | CO2-omkostning | Kr/GJ |  | 0 | 0 | 0 | 0 | 0 | 0 | 0 | 0 | 0 | 0 | 0 | 0 | 0 | 0 | 0 | 0 | 0 | 0 | 0 | 0 | 0 | 0 | 0 | 0 | 0
|  | CH4-omkostning | Kr/GJ |  | 0.007363 | 0.007363 | 0.007363 | 0.007363 | 0.007363 | 0.007363 | 0.007363 | 0.007363 | 0.007363 | 0.007363 | 0.007363 | 0.007363 | 0.007363 | 0.007363 | 0.007363 | 0.007363 | 0.007363 | 0.007363 | 0.007363 | 0.007363 | 0.007363 | 0.007363 | 0.007363 | 0.007363 | 0.007363
|  | N20-omkostning | Kr/GJ |  | 0.023593 | 0.023593 | 0.023593 | 0.023593 | 0.023593 | 0.023593 | 0.023593 | 0.023593 | 0.023593 | 0.023593 | 0.023593 | 0.023593 | 0.023593 | 0.023593 | 0.023593 | 0.023593 | 0.023593 | 0.023593 | 0.023593 | 0.023593 | 0.023593 | 0.023593 | 0.023593 | 0.023593 | 0.023593
|  | SO2-omkostning | Kr/GJ |  | 0.030131 | 0.065564 | 0.065564 | 0.065564 | 0.065564 | 0.065564 | 0.065564 | 0.065564 | 0.065564 | 0.065564 | 0.065564 | 0.065564 | 0.065564 | 0.065564 | 0.065564 | 0.065564 | 0.065564 | 0.065564 | 0.065564 | 0.065564 | 0.065564 | 0.065564 | 0.065564 | 0.065564 | 0.065564
|  | NOx-omkostning | Kr/GJ |  | 0.96003 | 2.089 | 2.089 | 2.089 | 2.089 | 2.089 | 2.089 | 2.089 | 2.089 | 2.089 | 2.089 | 2.089 | 2.089 | 2.089 | 2.089 | 2.089 | 2.089 | 2.089 | 2.089 | 2.089 | 2.089 | 2.089 | 2.089 | 2.089 | 2.089
|  | PM2,5-omkostning | Kr/GJ |  | 0.18164 | 0.39524 | 0.39524 | 0.39524 | 0.39524 | 0.39524 | 0.39524 | 0.39524 | 0.39524 | 0.39524 | 0.39524 | 0.39524 | 0.39524 | 0.39524 | 0.39524 | 0.39524 | 0.39524 | 0.39524 | 0.39524 | 0.39524 | 0.39524 | 0.39524 | 0.39524 | 0.39524 | 0.39524
|  | Indtægt elsalg | Kr/GJ |  | -30.4276 | -29.8162 | -42.6381 | -56.0598 | -59.2632 | -57.6615 | -57.6615 | -60.8649 | -62.4666 | -64.0683 | -62.4666 | -62.4666 | -62.4666 | -60.8649 | -60.8649 | -60.8649 | -60.8649 | -59.2632 | -60.8649 | -59.2632 | -60.8649 | -60.8649 | -60.8649 | -60.8649 | -60.8649
|  | Indtægt eltilskud | Kr/GJ |  | -23.6747 | -23.2544 | -22.7998 | -22.3266 | -21.8346 | -21.5333 | -21.0369 | -20.6665 | -20.2981 | -19.8825 | -19.3849 | -19.0097 | -18.6308 | -18.2701 | -17.9081 | -17.5511 | -17.2079 | -16.8801 | -16.5521 | -16.24 | -15.9236 | -15.6244 | -15.3236 | -15.036 | -14.7496
|  | Afgifter | Kr/GJ |  | 0 | 0 | 0 | 0 | 0 | 0 | 0 | 0 | 0 | 0 | 0 | 0 | 0 | 0 | 0 | 0 | 0 | 0 | 0 | 0 | 0 | 0 | 0 | 0 | 0
|  | Total, langsigtede | Kr/GJ |  | 90.8633 | 69.0436 | 85.0518 | 70.7196 | 66.1747 | 67.4133 | 67.1786 | 63.7996 | 62.0975 | 0 | 0 | 0 | 0 | 0 | 0 | 0 | 0 | 0 | 0 | 0 | 0 | 0 | 0 | 0 | 0
|  | Total, kortsigtede | Kr/GJ |  | 90.8633 | 69.0436 | 85.0518 | 70.7196 | 66.1747 | 67.4133 | 67.1786 | 63.7996 | 62.0975 | 60.3839 | 62.4098 | 62.8333 | 63.2561 | 65.2799 | 65.7012 | 66.0375 | 66.3736 | 68.3112 | 67.0451 | 68.9822 | 67.6588 | 67.9365 | 68.2135 | 68.4898 | 68.7655

## AVV1kul (hidden)
AVV1kul | Avedøreværket blok 1
Generel input data | Ændres i resultat-fanen |  |  | Værk data |  |  |  |  | CO2-ækvivalenter
[9 empty] | CH4 | N2O
Prisår |  | 2019 |  | Idriftsættelse |  | 1990 |  |  | 24 | 298
Diskonteringsrente |  | 4% |  | Fastsat levetid |  | 30
Brændsels- og CO2-scenarie |  | ENS's priser fra 2019 |  | Max elkapacitet |  | 249
Prisjustering (fra 2014 til valgte år) |  | 1.0838
El-salgpris, i forhold til normal pris |  | 105%
EURDKK |  | 7.42
|  |  |  | 1990 | 2016 | 2017 | 2018 | 2019 | 2020 | 2021 | 2022 | 2023 | 2024 | 2025 | 2026 | 2027 | 2028 | 2029 | 2030 | 2031 | 2032 | 2033 | 2034 | 2035 | 2036 | 2037 | 2038 | 2039 | 2040
Investeringsdata |  | Investering | kr MW/el | 1990: 19487403.0411
|  | Investering | kr. | 1990: 4852363357.2365
|  | Brændsel |  | 1990: Træpiller
|  | Type |  | 1990: Udtag
Produktion (fra VH3) |  | Årlig varmeproduktion | GJ/år |  | 3284787.1055 | 3284787.1055 | 3284787.1055 | 3284787.1055 | 2228551.2826 | 2225136.2716 | 2221721.2607 | 2218306.2498 | 2214891.2388 | 2211476.2279 | 2190955.6409 | 2170435.054 | 2149914.4671 | 2129393.8801 | 2108873.2932 | 0 | 0 | 0 | 0 | 0 | 0 | 0 | 0 | 0 | 0
Fuldlasttimer
|  | Faste D&V | kr/år | 135580740.864 | 135580740.864 | 135580740.864 | 135580740.864 | 135580740.864 | 135580740.864 | 135580740.864 | 135580740.864 | 135580740.864 | 135580740.864 | 135580740.864 | 135580740.864 | 135580740.864 | 135580740.864 | 135580740.864 | 135580740.864 | 135580740.864 | 135580740.864 | 135580740.864 | 135580740.864 | 135580740.864 | 135580740.864 | 135580740.864 | 135580740.864 | 135580740.864 | 135580740.864
|  | Variable D&V | kr/GJ | 3.8744 | 3.8744 | 3.8744 | 3.8744 | 3.8744 | 3.8744 | 3.8744 | 3.8744 | 3.8744 | 3.8744 | 3.8744 | 3.8744 | 3.8744 | 3.8744 | 3.8744 | 3.8744 | 3.8744 | 3.8744 | 3.8744 | 3.8744 | 3.8744 | 3.8744 | 3.8744 | 3.8744 | 3.8744 | 3.8744
|  | Elvirkningsgrad |  | 0.33673 | 0.33673 | 0.33673 | 0.33673 | 0.33673 | 0.33673 | 0.33673 | 0.33673 | 0.33673 | 0.33673 | 0.33673 | 0.33673 | 0.33673 | 0.33673 | 0.33673 | 0.33673 | 0.33673 | 0.33673 | 0.33673 | 0.33673 | 0.33673 | 0.33673 | 0.33673 | 0.33673 | 0.33673 | 0.33673
|  | Varmevirkningsgrad |  | 0.56946 | 0.56946 | 0.56946 | 0.56946 | 0.56946 | 0.56946 | 0.56946 | 0.56946 | 0.56946 | 0.56946 | 0.56946 | 0.56946 | 0.56946 | 0.56946 | 0.56946 | 0.56946 | 0.56946 | 0.56946 | 0.56946 | 0.56946 | 0.56946 | 0.56946 | 0.56946 | 0.56946 | 0.56946 | 0.56946
Teknisk data |  | Elforbrug til pumper | GJ/år | 0 | 0 | 0 | 0 | 0 | 0 | 0 | 0 | 0 | 0 | 0 | 0 | 0 | 0 | 0 | 0 | 0 | 0 | 0 | 0 | 0 | 0 | 0 | 0 | 0 | 0
| Emissionsfaktorer | SO2 | g/GJ |  | 1.9 | 1.9 | 1.9 | 1.9 | 1.9 | 1.9 | 1.9 | 1.9 | 1.9 | 1.9 | 1.9 | 1.9 | 1.9 | 1.9 | 1.9 | 1.9 | 1.9 | 1.9 | 1.9 | 1.9 | 1.9 | 1.9 | 1.9 | 1.9 | 1.9
|  | NOx | g/GJ |  | 81 | 81 | 81 | 81 | 81 | 81 | 81 | 81 | 81 | 81 | 81 | 81 | 81 | 81 | 81 | 81 | 81 | 81 | 81 | 81 | 81 | 81 | 81 | 81 | 81
|  | PM2,5 | g/GJ |  | 4.82 | 4.82 | 4.82 | 4.82 | 4.82 | 4.82 | 4.82 | 4.82 | 4.82 | 4.82 | 4.82 | 4.82 | 4.82 | 4.82 | 4.82 | 4.82 | 4.82 | 4.82 | 4.82 | 4.82 | 4.82 | 4.82 | 4.82 | 4.82 | 4.82
|  | CO2 | kg/GJ |  | 0 | 0 | 0 | 0 | 0 | 0 | 0 | 0 | 0 | 0 | 0 | 0 | 0 | 0 | 0 | 0 | 0 | 0 | 0 | 0 | 0 | 0 | 0 | 0 | 0
|  | CH4 | g/GJ |  | 3.1 | 3.1 | 3.1 | 3.1 | 3.1 | 3.1 | 3.1 | 3.1 | 3.1 | 3.1 | 3.1 | 3.1 | 3.1 | 3.1 | 3.1 | 3.1 | 3.1 | 3.1 | 3.1 | 3.1 | 3.1 | 3.1 | 3.1 | 3.1 | 3.1
|  | N2O | g/GJ |  | 0.8 | 0.8 | 0.8 | 0.8 | 0.8 | 0.8 | 0.8 | 0.8 | 0.8 | 0.8 | 0.8 | 0.8 | 0.8 | 0.8 | 0.8 | 0.8 | 0.8 | 0.8 | 0.8 | 0.8 | 0.8 | 0.8 | 0.8 | 0.8 | 0.8
Økonomisk data |  | Brændselspris | DKK/GJ fuel |  | 65.6775 | 52 | 68.562 | 68.0389 | 67.2682 | 67.0596 | 66.9248 | 66.8239 | 66.7663 | 66.702 | 66.9457 | 67.189 | 67.4318 | 67.6743 | 67.9163 | 68.1095 | 68.3026 | 68.4956 | 68.6884 | 68.881 | 69.0409 | 69.2004 | 69.3596 | 69.5183 | 69.6766
|  | Afgifts-sats | Kr/GJ varme |  | 0 | 0 | 0 | 0 | 0 | 0 | 0 | 0 | 0 | 0 | 0 | 0 | 0 | 0 | 0 | 0 | 0 | 0 | 0 | 0 | 0 | 0 | 0 | 0 | 0
| Emissionspriser (skadesomkostninger) | Kvotepris | Kr/ton CO2 |  | 56.8521 | 42 | 115.7167 | 195.7464 | 214.4258 | 220.8 | 227.3639 | 234.1229 | 241.0827 | 248.2496 | 255.6294 | 263.2286 | 271.0537 | 279.1115 | 287.4088 | 295.9527 | 304.7507 | 313.8102 | 323.139 | 332.7451 | 342.6367 | 352.8225 | 363.311 | 374.1114 | 385.2328
|  | CO2-pris | Kr/GJ fuel |  | 0 | 0 | 0 | 0 | 0 | 0 | 0 | 0 | 0 | 0 | 0 | 0 | 0 | 0 | 0 | 0 | 0 | 0 | 0 | 0 | 0 | 0 | 0 | 0 | 0
|  | CH4-pris | Kr/GJ fuel |  | 0.0042298 | 0.0042298 | 0.0042298 | 0.0042298 | 0.0042298 | 0.0042298 | 0.0042298 | 0.0042298 | 0.0042298 | 0.0042298 | 0.0042298 | 0.0042298 | 0.0042298 | 0.0042298 | 0.0042298 | 0.0042298 | 0.0042298 | 0.0042298 | 0.0042298 | 0.0042298 | 0.0042298 | 0.0042298 | 0.0042298 | 0.0042298 | 0.0042298
|  | N2O-pris | Kr/GJ fuel |  | 0.013554 | 0.013554 | 0.013554 | 0.013554 | 0.013554 | 0.013554 | 0.013554 | 0.013554 | 0.013554 | 0.013554 | 0.013554 | 0.013554 | 0.013554 | 0.013554 | 0.013554 | 0.013554 | 0.013554 | 0.013554 | 0.013554 | 0.013554 | 0.013554 | 0.013554 | 0.013554 | 0.013554 | 0.013554
|  | SO2 | Kr/kg |  | 19.8232 | 19.8232 | 19.8232 | 19.8232 | 19.8232 | 19.8232 | 19.8232 | 19.8232 | 19.8232 | 19.8232 | 19.8232 | 19.8232 | 19.8232 | 19.8232 | 19.8232 | 19.8232 | 19.8232 | 19.8232 | 19.8232 | 19.8232 | 19.8232 | 19.8232 | 19.8232 | 19.8232 | 19.8232
|  | SO2-pris | Kr/GJ fuel |  | 0.037664 | 0.037664 | 0.037664 | 0.037664 | 0.037664 | 0.037664 | 0.037664 | 0.037664 | 0.037664 | 0.037664 | 0.037664 | 0.037664 | 0.037664 | 0.037664 | 0.037664 | 0.037664 | 0.037664 | 0.037664 | 0.037664 | 0.037664 | 0.037664 | 0.037664 | 0.037664 | 0.037664 | 0.037664
|  | NOx | Kr/kg |  | 14.8153 | 14.8153 | 14.8153 | 14.8153 | 14.8153 | 14.8153 | 14.8153 | 14.8153 | 14.8153 | 14.8153 | 14.8153 | 14.8153 | 14.8153 | 14.8153 | 14.8153 | 14.8153 | 14.8153 | 14.8153 | 14.8153 | 14.8153 | 14.8153 | 14.8153 | 14.8153 | 14.8153 | 14.8153
|  | NOx-pris | Kr/GJ fuel |  | 1.2 | 1.2 | 1.2 | 1.2 | 1.2 | 1.2 | 1.2 | 1.2 | 1.2 | 1.2 | 1.2 | 1.2 | 1.2 | 1.2 | 1.2 | 1.2 | 1.2 | 1.2 | 1.2 | 1.2 | 1.2 | 1.2 | 1.2 | 1.2 | 1.2
|  | PM2,5 | Kr/kg |  | 47.1062 | 47.1062 | 47.1062 | 47.1062 | 47.1062 | 47.1062 | 47.1062 | 47.1062 | 47.1062 | 47.1062 | 47.1062 | 47.1062 | 47.1062 | 47.1062 | 47.1062 | 47.1062 | 47.1062 | 47.1062 | 47.1062 | 47.1062 | 47.1062 | 47.1062 | 47.1062 | 47.1062 | 47.1062
|  | PM2,5-pris | Kr/GJ fuel |  | 0.22705 | 0.22705 | 0.22705 | 0.22705 | 0.22705 | 0.22705 | 0.22705 | 0.22705 | 0.22705 | 0.22705 | 0.22705 | 0.22705 | 0.22705 | 0.22705 | 0.22705 | 0.22705 | 0.22705 | 0.22705 | 0.22705 | 0.22705 | 0.22705 | 0.22705 | 0.22705 | 0.22705 | 0.22705
|  | Elpris | Kr/MWh |  | 189.9695 | 186.1524 | 266.2041 | 350 | 370 | 360 | 360 | 380 | 390 | 400 | 390 | 390 | 390 | 380 | 380 | 380 | 380 | 370 | 380 | 370 | 380 | 380 | 380 | 380 | 380
Beregning Varmeproduktionsomkostning |  | Kapitalomkostning | Kr/GJ |  | 85.428 | 85.428 | 85.428 | 85.428 | 125.9171 | 126.1103 | 126.3042 | 126.4986 | 126.6936 | 126.8893 | 128.0777 | 129.2887 | 130.5227 | 131.7805 | 133.0628 | 0 | 0 | 0 | 0 | 0 | 0 | 0 | 0 | 0 | 0
|  | Faste D&V | Kr/GJ |  | 41.2754 | 41.2754 | 41.2754 | 41.2754 | 60.8381 | 60.9314 | 61.0251 | 61.119 | 61.2133 | 61.3078 | 61.882 | 62.4671 | 63.0633 | 63.671 | 64.2906 | 0 | 0 | 0 | 0 | 0 | 0 | 0 | 0 | 0 | 0
|  | Var O&M | Kr/GJ |  | 3.8744 | 3.8744 | 3.8744 | 3.8744 | 3.8744 | 3.8744 | 3.8744 | 3.8744 | 3.8744 | 3.8744 | 3.8744 | 3.8744 | 3.8744 | 3.8744 | 3.8744 | 3.8744 | 3.8744 | 3.8744 | 3.8744 | 3.8744 | 3.8744 | 3.8744 | 3.8744 | 3.8744 | 3.8744
|  | Energiomkostninger | Kr/GJ |  | 115.3321 | 91.3139 | 120.3973 | 119.4788 | 118.1254 | 117.7592 | 117.5224 | 117.3453 | 117.244 | 117.1311 | 117.5591 | 117.9863 | 118.4128 | 118.8386 | 119.2636 | 119.6029 | 119.9419 | 120.2808 | 120.6194 | 120.9577 | 121.2384 | 121.5186 | 121.798 | 122.0767 | 122.3548
|  | El-transportomkostninger | Kr/GJ |  | 0 | 0 | 0 | 0 | 0 | 0 | 0 | 0 | 0 | 0 | 0 | 0 | 0 | 0 | 0 | 0 | 0 | 0 | 0 | 0 | 0 | 0 | 0 | 0 | 0
|  | CO2-omkostning | Kr/GJ |  | 0 | 0 | 0 | 0 | 0 | 0 | 0 | 0 | 0 | 0 | 0 | 0 | 0 | 0 | 0 | 0 | 0 | 0 | 0 | 0 | 0 | 0 | 0 | 0 | 0
|  | CH4-omkostning | Kr/GJ |  | 0.0074277 | 0.0074277 | 0.0074277 | 0.0074277 | 0.0074277 | 0.0074277 | 0.0074277 | 0.0074277 | 0.0074277 | 0.0074277 | 0.0074277 | 0.0074277 | 0.0074277 | 0.0074277 | 0.0074277 | 0.0074277 | 0.0074277 | 0.0074277 | 0.0074277 | 0.0074277 | 0.0074277 | 0.0074277 | 0.0074277 | 0.0074277 | 0.0074277
|  | N20-omkostning | Kr/GJ |  | 0.023801 | 0.023801 | 0.023801 | 0.023801 | 0.023801 | 0.023801 | 0.023801 | 0.023801 | 0.023801 | 0.023801 | 0.023801 | 0.023801 | 0.023801 | 0.023801 | 0.023801 | 0.023801 | 0.023801 | 0.023801 | 0.023801 | 0.023801 | 0.023801 | 0.023801 | 0.023801 | 0.023801 | 0.023801
|  | SO2-omkostning | Kr/GJ |  | 0.030131 | 0.06614 | 0.06614 | 0.06614 | 0.06614 | 0.06614 | 0.06614 | 0.06614 | 0.06614 | 0.06614 | 0.06614 | 0.06614 | 0.06614 | 0.06614 | 0.06614 | 0.06614 | 0.06614 | 0.06614 | 0.06614 | 0.06614 | 0.06614 | 0.06614 | 0.06614 | 0.06614 | 0.06614
|  | NOx-omkostning | Kr/GJ |  | 0.96003 | 2.1073 | 2.1073 | 2.1073 | 2.1073 | 2.1073 | 2.1073 | 2.1073 | 2.1073 | 2.1073 | 2.1073 | 2.1073 | 2.1073 | 2.1073 | 2.1073 | 2.1073 | 2.1073 | 2.1073 | 2.1073 | 2.1073 | 2.1073 | 2.1073 | 2.1073 | 2.1073 | 2.1073
|  | PM2,5-omkostning | Kr/GJ |  | 0.18164 | 0.39871 | 0.39871 | 0.39871 | 0.39871 | 0.39871 | 0.39871 | 0.39871 | 0.39871 | 0.39871 | 0.39871 | 0.39871 | 0.39871 | 0.39871 | 0.39871 | 0.39871 | 0.39871 | 0.39871 | 0.39871 | 0.39871 | 0.39871 | 0.39871 | 0.39871 | 0.39871 | 0.39871
|  | Indtægt elsalg | Kr/GJ |  | -32.7635 | -32.1052 | -45.9115 | -60.3636 | -63.8129 | -62.0883 | -62.0883 | -65.5376 | -67.2623 | -68.987 | -67.2623 | -67.2623 | -67.2623 | -65.5376 | -65.5376 | -65.5376 | -65.5376 | -63.8129 | -65.5376 | -63.8129 | -65.5376 | -65.5376 | -65.5376 | -65.5376 | -65.5376
|  | Indtægt eltilskud | Kr/GJ |  | -25.4922 | -25.0397 | -24.5502 | -24.0407 | -23.5109 | -23.1865 | -22.6519 | -22.2531 | -21.8564 | -21.4089 | -20.8731 | -20.4691 | -20.0611 | -19.6727 | -19.2829 | -18.8985 | -18.529 | -18.176 | -17.8228 | -17.4868 | -17.1461 | -16.8239 | -16.5 | -16.1903 | -15.8819
|  | Afgifter | Kr/GJ |  | 0 | 0 | 0 | 0 | 0 | 0 | 0 | 0 | 0 | 0 | 0 | 0 | 0 | 0 | 0 | 0 | 0 | 0 | 0 | 0 | 0 | 0 | 0 | 0 | 0
|  | Total, langsigtede | Kr/GJ |  | 214.3493 | 192.3898 | 207.6669 | 192.2963 | 247.5454 | 249.1905 | 249.2412 | 245.9031 | 244.3664 | 242.819 | 246.7343 | 248.9576 | 251.2144 | 255.2304 | 257.5572 | 0 | 0 | 0 | 0 | 0 | 0 | 0 | 0 | 0 | 0
|  | Total, kortsigtede | Kr/GJ |  | 87.646 | 65.6865 | 80.9636 | 65.5929 | 60.7903 | 62.1488 | 61.9119 | 58.2855 | 56.4595 | 54.6219 | 56.7746 | 57.2018 | 57.6283 | 59.7788 | 60.2038 | 60.543 | 60.8821 | 62.9456 | 61.5595 | 63.6225 | 62.1786 | 62.4587 | 62.7382 | 63.0169 | 63.2949
Beregning opportunity cost |  | Kondenselvirkningsgrad |  | 1990: 0.41709
|  | Variable D&V | kr./MWh | 1990: 19.0436
|  | Eltilskud | kr./MWh |  | 0 | 0 | 0 | 0 | 0 | 0 | 0 | 0 | 0 | 0 | 0 | 0 | 0 | 0 | 0 | 0 | 0 | 0 | 0 | 0 | 0 | 0 | 0 | 0 | 0
|  | Kippris | kr./MWh |  | 585.9274 | 467.8725 | 610.8241 | 606.309 | 599.6572 | 597.8572 | 596.6931 | 595.8225 | 595.3248 | 594.7699 | 596.8734 | 598.9733 | 601.0698 | 603.1625 | 605.2515 | 606.9191 | 608.5856 | 610.2511 | 611.9153 | 613.5782 | 614.9583 | 616.3351 | 617.7086 | 619.0787 | 620.4453
|  | Kippris under gns. elpris? |  |  | NEJ | NEJ | NEJ | NEJ | NEJ | NEJ | NEJ | NEJ | NEJ | NEJ | NEJ | NEJ | NEJ | NEJ | NEJ | NEJ | NEJ | NEJ | NEJ | NEJ | NEJ | NEJ | NEJ | NEJ | NEJ
|  | cv-værdi |  | 1990: 0.12575
|  | Opportunity cost | kr./GJ |  | 6.6357 | 6.5023 | 9.2985 | 12.2255 | 12.9242 | 12.5749 | 12.5749 | 13.2735 | 13.6228 | 13.9721 | 13.6228 | 13.6228 | 13.6228 | 13.2735 | 13.2735 | 13.2735 | 13.2735 | 12.9242 | 13.2735 | 12.9242 | 13.2735 | 13.2735 | 13.2735 | 13.2735 | 13.2735
|  | Andel produktionstimer over kippris (cv-linie) |  |  | 90% | 90% | 90% | 90% | 90% | 90% | 90% | 90% | 90% | 90% | 86% | 82% | 78% | 74% | 70% | 70% | 70% | 70% | 70% | 70% | 70% | 70% | 70% | 70% | 70%
|  | Andel produktionstimer under kippris (modtrykslinie) |  |  | 10% | 10% | 10% | 10% | 10% | 10% | 10% | 10% | 10% | 10% | 14% | 18% | 22% | 26% | 30% | 30% | 30% | 30% | 30% | 30% | 30% | 30% | 30% | 30% | 30%
|  | Justeret energiomkostning | kr./GJ |  | 115.3321 | 91.3139 | 120.3973 | 119.4788 | 118.1254 | 117.7592 | 117.5224 | 117.3453 | 117.244 | 117.1311 | 117.5591 | 117.9863 | 118.4128 | 118.8386 | 119.2636 | 119.6029 | 119.9419 | 120.2808 | 120.6194 | 120.9577 | 121.2384 | 121.5186 | 121.798 | 122.0767 | 122.3548

## AVV2træ (hidden)
AVV2træ | Avedøreværket blok 2, hovedkedel
Generel input data | Ændres i resultat-fanen |  |  | Værk data |  |  |  |  | CO2-ækvivalenter
[9 empty] | CH4 | N2O
Prisår |  | 2019 |  | Idriftsættelse |  | 2001 |  |  | 24 | 298
Diskonteringsrente |  | 4% |  | Fastsat levetid |  | 30
Brændsels- og CO2-scenarie |  | ENS's priser fra 2019 |  | Max elkapacitet |  | 341
Prisjustering (fra 2014 til valgte år) |  | 1.0838
El-salgpris, i forhold til normal pris |  | 105%
EURDKK |  | 7.42
|  |  |  | 2001 | 2016 | 2017 | 2018 | 2019 | 2020 | 2021 | 2022 | 2023 | 2024 | 2025 | 2026 | 2027 | 2028 | 2029 | 2030 | 2031 | 2032 | 2033 | 2034 | 2035 | 2036 | 2037 | 2038 | 2039 | 2040
Investeringsdata |  | Investering | kr MW/el | 2001: 19598339.5121
|  | Investering | kr. | 2001: 6683033773.6127
|  | Brændsel |  | 2001: Træpiller
|  | Type |  | 2001: Udtag
Produktion (fra VH3) |  | Årlig varmeproduktion | GJ/år |  | 8574569.0982 | 8574569.0982 | 8574569.0982 | 8574569.0982 | 7029055.602 | 6877392.9789 | 6725730.3558 | 6574067.7327 | 6422405.1096 | 6270742.4865 | 6234810.2347 | 6198877.9828 | 6162945.7309 | 6127013.479 | 6091081.2272 | 6191056.266 | 6191056.266 | 6191056.266 | 6191056.266 | 6191056.266 | 6124097.297 | 6057138.328 | 5990179.3591 | 5923220.3901 | 5856261.4211
Fuldlasttimer
|  | Faste D&V | kr/år | 186731826.0274 | 186731826.0274 | 186731826.0274 | 186731826.0274 | 186731826.0274 | 186731826.0274 | 186731826.0274 | 186731826.0274 | 186731826.0274 | 186731826.0274 | 186731826.0274 | 186731826.0274 | 186731826.0274 | 186731826.0274 | 186731826.0274 | 186731826.0274 | 186731826.0274 | 186731826.0274 | 186731826.0274 | 186731826.0274 | 186731826.0274 | 186731826.0274 | 186731826.0274 | 186731826.0274 | 186731826.0274 | 186731826.0274
|  | Variable D&V | kr/GJ | 5.7729 | 5.7729 | 5.7729 | 5.7729 | 5.7729 | 5.7729 | 5.7729 | 5.7729 | 5.7729 | 5.7729 | 5.7729 | 5.7729 | 5.7729 | 5.7729 | 5.7729 | 5.7729 | 5.7729 | 5.7729 | 5.7729 | 5.7729 | 5.7729 | 5.7729 | 5.7729 | 5.7729 | 5.7729 | 5.7729
|  | Elvirkningsgrad |  | 0.33483 | 0.33483 | 0.33483 | 0.33483 | 0.33483 | 0.33483 | 0.33483 | 0.33483 | 0.33483 | 0.33483 | 0.33483 | 0.33483 | 0.33483 | 0.33483 | 0.33483 | 0.33483 | 0.33483 | 0.33483 | 0.33483 | 0.33483 | 0.33483 | 0.33483 | 0.33483 | 0.33483 | 0.33483 | 0.33483
|  | Varmevirkningsgrad |  | 0.57322 | 0.57322 | 0.57322 | 0.57322 | 0.57322 | 0.57322 | 0.57322 | 0.57322 | 0.57322 | 0.57322 | 0.57322 | 0.57322 | 0.57322 | 0.57322 | 0.57322 | 0.57322 | 0.57322 | 0.57322 | 0.57322 | 0.57322 | 0.57322 | 0.57322 | 0.57322 | 0.57322 | 0.57322 | 0.57322
Teknisk data |  | Elforbrug til pumper | GJ/år | 0 | 0 | 0 | 0 | 0 | 0 | 0 | 0 | 0 | 0 | 0 | 0 | 0 | 0 | 0 | 0 | 0 | 0 | 0 | 0 | 0 | 0 | 0 | 0 | 0 | 0
| Emissionsfaktorer | SO2 | g/GJ |  | 1.9 | 1.9 | 1.9 | 1.9 | 1.9 | 1.9 | 1.9 | 1.9 | 1.9 | 1.9 | 1.9 | 1.9 | 1.9 | 1.9 | 1.9 | 1.9 | 1.9 | 1.9 | 1.9 | 1.9 | 1.9 | 1.9 | 1.9 | 1.9 | 1.9
|  | NOx | g/GJ |  | 81 | 81 | 81 | 81 | 81 | 81 | 81 | 81 | 81 | 81 | 81 | 81 | 81 | 81 | 81 | 81 | 81 | 81 | 81 | 81 | 81 | 81 | 81 | 81 | 81
|  | PM2,5 | g/GJ |  | 4.82 | 4.82 | 4.82 | 4.82 | 4.82 | 4.82 | 4.82 | 4.82 | 4.82 | 4.82 | 4.82 | 4.82 | 4.82 | 4.82 | 4.82 | 4.82 | 4.82 | 4.82 | 4.82 | 4.82 | 4.82 | 4.82 | 4.82 | 4.82 | 4.82
|  | CO2 | kg/GJ |  | 0 | 0 | 0 | 0 | 0 | 0 | 0 | 0 | 0 | 0 | 0 | 0 | 0 | 0 | 0 | 0 | 0 | 0 | 0 | 0 | 0 | 0 | 0 | 0 | 0
|  | CH4 | g/GJ |  | 3.1 | 3.1 | 3.1 | 3.1 | 3.1 | 3.1 | 3.1 | 3.1 | 3.1 | 3.1 | 3.1 | 3.1 | 3.1 | 3.1 | 3.1 | 3.1 | 3.1 | 3.1 | 3.1 | 3.1 | 3.1 | 3.1 | 3.1 | 3.1 | 3.1
|  | N2O | g/GJ |  | 0.8 | 0.8 | 0.8 | 0.8 | 0.8 | 0.8 | 0.8 | 0.8 | 0.8 | 0.8 | 0.8 | 0.8 | 0.8 | 0.8 | 0.8 | 0.8 | 0.8 | 0.8 | 0.8 | 0.8 | 0.8 | 0.8 | 0.8 | 0.8 | 0.8
Økonomisk data |  | Brændselspris | DKK/GJ fuel |  | 65.6775 | 52 | 68.562 | 68.0389 | 67.2682 | 67.0596 | 66.9248 | 66.8239 | 66.7663 | 66.702 | 66.9457 | 67.189 | 67.4318 | 67.6743 | 67.9163 | 68.1095 | 68.3026 | 68.4956 | 68.6884 | 68.881 | 69.0409 | 69.2004 | 69.3596 | 69.5183 | 69.6766
|  | Afgifts-sats | Kr/GJ varme |  | 0 | 0 | 0 | 0 | 0 | 0 | 0 | 0 | 0 | 0 | 0 | 0 | 0 | 0 | 0 | 0 | 0 | 0 | 0 | 0 | 0 | 0 | 0 | 0 | 0
| Emissionspriser (skadesomkostninger) | Kvotepris | Kr/ton CO2 |  | 56.8521 | 42 | 115.7167 | 195.7464 | 214.4258 | 220.8 | 227.3639 | 234.1229 | 241.0827 | 248.2496 | 255.6294 | 263.2286 | 271.0537 | 279.1115 | 287.4088 | 295.9527 | 304.7507 | 313.8102 | 323.139 | 332.7451 | 342.6367 | 352.8225 | 363.311 | 374.1114 | 385.2328
|  | CO2-pris | Kr/GJ fuel |  | 0 | 0 | 0 | 0 | 0 | 0 | 0 | 0 | 0 | 0 | 0 | 0 | 0 | 0 | 0 | 0 | 0 | 0 | 0 | 0 | 0 | 0 | 0 | 0 | 0
|  | CH4-pris | Kr/GJ fuel |  | 0.0042298 | 0.0042298 | 0.0042298 | 0.0042298 | 0.0042298 | 0.0042298 | 0.0042298 | 0.0042298 | 0.0042298 | 0.0042298 | 0.0042298 | 0.0042298 | 0.0042298 | 0.0042298 | 0.0042298 | 0.0042298 | 0.0042298 | 0.0042298 | 0.0042298 | 0.0042298 | 0.0042298 | 0.0042298 | 0.0042298 | 0.0042298 | 0.0042298
|  | N2O-pris | Kr/GJ fuel |  | 0.013554 | 0.013554 | 0.013554 | 0.013554 | 0.013554 | 0.013554 | 0.013554 | 0.013554 | 0.013554 | 0.013554 | 0.013554 | 0.013554 | 0.013554 | 0.013554 | 0.013554 | 0.013554 | 0.013554 | 0.013554 | 0.013554 | 0.013554 | 0.013554 | 0.013554 | 0.013554 | 0.013554 | 0.013554
|  | SO2 | Kr/kg |  | 19.8232 | 19.8232 | 19.8232 | 19.8232 | 19.8232 | 19.8232 | 19.8232 | 19.8232 | 19.8232 | 19.8232 | 19.8232 | 19.8232 | 19.8232 | 19.8232 | 19.8232 | 19.8232 | 19.8232 | 19.8232 | 19.8232 | 19.8232 | 19.8232 | 19.8232 | 19.8232 | 19.8232 | 19.8232
|  | SO2-pris | Kr/GJ fuel |  | 0.037664 | 0.037664 | 0.037664 | 0.037664 | 0.037664 | 0.037664 | 0.037664 | 0.037664 | 0.037664 | 0.037664 | 0.037664 | 0.037664 | 0.037664 | 0.037664 | 0.037664 | 0.037664 | 0.037664 | 0.037664 | 0.037664 | 0.037664 | 0.037664 | 0.037664 | 0.037664 | 0.037664 | 0.037664
|  | NOx | Kr/kg |  | 14.8153 | 14.8153 | 14.8153 | 14.8153 | 14.8153 | 14.8153 | 14.8153 | 14.8153 | 14.8153 | 14.8153 | 14.8153 | 14.8153 | 14.8153 | 14.8153 | 14.8153 | 14.8153 | 14.8153 | 14.8153 | 14.8153 | 14.8153 | 14.8153 | 14.8153 | 14.8153 | 14.8153 | 14.8153
|  | NOx-pris | Kr/GJ fuel |  | 1.2 | 1.2 | 1.2 | 1.2 | 1.2 | 1.2 | 1.2 | 1.2 | 1.2 | 1.2 | 1.2 | 1.2 | 1.2 | 1.2 | 1.2 | 1.2 | 1.2 | 1.2 | 1.2 | 1.2 | 1.2 | 1.2 | 1.2 | 1.2 | 1.2
|  | PM2,5 | Kr/kg |  | 47.1062 | 47.1062 | 47.1062 | 47.1062 | 47.1062 | 47.1062 | 47.1062 | 47.1062 | 47.1062 | 47.1062 | 47.1062 | 47.1062 | 47.1062 | 47.1062 | 47.1062 | 47.1062 | 47.1062 | 47.1062 | 47.1062 | 47.1062 | 47.1062 | 47.1062 | 47.1062 | 47.1062 | 47.1062
|  | PM2,5-pris | Kr/GJ fuel |  | 0.22705 | 0.22705 | 0.22705 | 0.22705 | 0.22705 | 0.22705 | 0.22705 | 0.22705 | 0.22705 | 0.22705 | 0.22705 | 0.22705 | 0.22705 | 0.22705 | 0.22705 | 0.22705 | 0.22705 | 0.22705 | 0.22705 | 0.22705 | 0.22705 | 0.22705 | 0.22705 | 0.22705 | 0.22705
|  | Elpris | Kr/MWh |  | 189.9695 | 186.1524 | 266.2041 | 350 | 370 | 360 | 360 | 380 | 390 | 400 | 390 | 390 | 390 | 380 | 380 | 380 | 380 | 370 | 380 | 370 | 380 | 380 | 380 | 380 | 380
Beregning Varmeproduktionsomkostning |  | Kapitalomkostning | Kr/GJ |  | 45.0729 | 45.0729 | 45.0729 | 45.0729 | 54.9833 | 56.1958 | 57.463 | 58.7886 | 60.1769 | 61.6323 | 61.9875 | 62.3468 | 62.7104 | 63.0781 | 63.4502 | 62.4256 | 62.4256 | 62.4256 | 62.4256 | 62.4256 | 63.1082 | 63.8058 | 64.519 | 65.2484 | 65.9944
|  | Faste D&V | Kr/GJ |  | 21.7774 | 21.7774 | 21.7774 | 21.7774 | 26.5657 | 27.1515 | 27.7638 | 28.4043 | 29.0751 | 29.7783 | 29.9499 | 30.1235 | 30.2991 | 30.4768 | 30.6566 | 30.1615 | 30.1615 | 30.1615 | 30.1615 | 30.1615 | 30.4913 | 30.8284 | 31.173 | 31.5254 | 31.8858
|  | Var O&M | Kr/GJ |  | 5.7729 | 5.7729 | 5.7729 | 5.7729 | 5.7729 | 5.7729 | 5.7729 | 5.7729 | 5.7729 | 5.7729 | 5.7729 | 5.7729 | 5.7729 | 5.7729 | 5.7729 | 5.7729 | 5.7729 | 5.7729 | 5.7729 | 5.7729 | 5.7729 | 5.7729 | 5.7729 | 5.7729 | 5.7729
|  | Energiomkostninger | Kr/GJ |  | 114.5767 | 90.7159 | 119.6088 | 118.6962 | 117.3518 | 116.988 | 116.7527 | 116.5767 | 116.4761 | 116.364 | 116.7891 | 117.2136 | 117.6373 | 118.0603 | 118.4825 | 118.8195 | 119.1564 | 119.493 | 119.8293 | 120.1654 | 120.4444 | 120.7226 | 121.0003 | 121.2772 | 121.5534
|  | El-transportomkostninger | Kr/GJ |  | 0 | 0 | 0 | 0 | 0 | 0 | 0 | 0 | 0 | 0 | 0 | 0 | 0 | 0 | 0 | 0 | 0 | 0 | 0 | 0 | 0 | 0 | 0 | 0 | 0
|  | CO2-omkostning | Kr/GJ |  | 0 | 0 | 0 | 0 | 0 | 0 | 0 | 0 | 0 | 0 | 0 | 0 | 0 | 0 | 0 | 0 | 0 | 0 | 0 | 0 | 0 | 0 | 0 | 0 | 0
|  | CH4-omkostning | Kr/GJ |  | 0.007379 | 0.007379 | 0.007379 | 0.007379 | 0.007379 | 0.007379 | 0.007379 | 0.007379 | 0.007379 | 0.007379 | 0.007379 | 0.007379 | 0.007379 | 0.007379 | 0.007379 | 0.007379 | 0.007379 | 0.007379 | 0.007379 | 0.007379 | 0.007379 | 0.007379 | 0.007379 | 0.007379 | 0.007379
|  | N20-omkostning | Kr/GJ |  | 0.023645 | 0.023645 | 0.023645 | 0.023645 | 0.023645 | 0.023645 | 0.023645 | 0.023645 | 0.023645 | 0.023645 | 0.023645 | 0.023645 | 0.023645 | 0.023645 | 0.023645 | 0.023645 | 0.023645 | 0.023645 | 0.023645 | 0.023645 | 0.023645 | 0.023645 | 0.023645 | 0.023645 | 0.023645
|  | SO2-omkostning | Kr/GJ |  | 0.030131 | 0.065706 | 0.065706 | 0.065706 | 0.065706 | 0.065706 | 0.065706 | 0.065706 | 0.065706 | 0.065706 | 0.065706 | 0.065706 | 0.065706 | 0.065706 | 0.065706 | 0.065706 | 0.065706 | 0.065706 | 0.065706 | 0.065706 | 0.065706 | 0.065706 | 0.065706 | 0.065706 | 0.065706
|  | NOx-omkostning | Kr/GJ |  | 0.96003 | 2.0935 | 2.0935 | 2.0935 | 2.0935 | 2.0935 | 2.0935 | 2.0935 | 2.0935 | 2.0935 | 2.0935 | 2.0935 | 2.0935 | 2.0935 | 2.0935 | 2.0935 | 2.0935 | 2.0935 | 2.0935 | 2.0935 | 2.0935 | 2.0935 | 2.0935 | 2.0935 | 2.0935
|  | PM2,5-omkostning | Kr/GJ |  | 0.18164 | 0.3961 | 0.3961 | 0.3961 | 0.3961 | 0.3961 | 0.3961 | 0.3961 | 0.3961 | 0.3961 | 0.3961 | 0.3961 | 0.3961 | 0.3961 | 0.3961 | 0.3961 | 0.3961 | 0.3961 | 0.3961 | 0.3961 | 0.3961 | 0.3961 | 0.3961 | 0.3961 | 0.3961
|  | Indtægt elsalg | Kr/GJ |  | -32.3647 | -31.7144 | -45.3527 | -59.6288 | -63.0361 | -61.3325 | -61.3325 | -64.7398 | -66.4435 | -68.1472 | -66.4435 | -66.4435 | -66.4435 | -64.7398 | -64.7398 | -64.7398 | -64.7398 | -63.0361 | -64.7398 | -63.0361 | -64.7398 | -64.7398 | -64.7398 | -64.7398 | -64.7398
|  | Indtægt eltilskud | Kr/GJ |  | -25.1819 | -24.7349 | -24.2513 | -23.748 | -23.2247 | -22.9042 | -22.3762 | -21.9822 | -8.1128 | -8.1128 | -8.1128 | -8.1128 | -8.1128 | -8.1128 | -8.1128 | -8.1128 | -8.1128 | -8.1128 | -8.1128 | -8.1128 | -8.1128 | -8.1128 | -8.1128 | -8.1128 | -8.1128
|  | Afgifter | Kr/GJ |  | 0 | 0 | 0 | 0 | 0 | 0 | 0 | 0 | 0 | 0 | 0 | 0 | 0 | 0 | 0 | 0 | 0 | 0 | 0 | 0 | 0 | 0 | 0 | 0 | 0
|  | Total, langsigtede | Kr/GJ |  | 156.038 | 134.2109 | 149.4656 | 134.2769 | 144.2238 | 147.362 | 149.0062 | 147.389 | 147.6438 | 147.9866 | 150.6422 | 151.5996 | 152.5624 | 155.2346 | 156.2087 | 155.026 | 155.3629 | 157.4032 | 156.0359 | 158.0756 | 157.6632 | 158.9762 | 160.3116 | 161.6703 | 163.053
|  | Total, kortsigtede | Kr/GJ |  | 89.1877 | 67.3607 | 82.6153 | 67.4266 | 62.6748 | 64.0147 | 63.7794 | 60.1961 | 58.3918 | 56.576 | 58.7048 | 59.1292 | 59.553 | 61.6796 | 62.1018 | 62.4389 | 62.7757 | 64.816 | 63.4487 | 65.4885 | 64.0637 | 64.342 | 64.6196 | 64.8965 | 65.1728

## AVV2halm (hidden)
AVV2halm | Avedøreværket blok 2, halmkedel
Generel input data | Ændres i resultat-fanen |  |  | Værk data |  |  |  |  | CO2-ækvivalenter
[9 empty] | CH4 | N2O
Prisår |  | 2019 |  | Idriftsættelse |  | 2001 |  |  | 24 | 298
Diskonteringsrente |  | 4% |  | Fastsat levetid |  | 30
Brændsels- og CO2-scenarie |  | ENS's priser fra 2019 |  | Max elkapacitet |  | 41
Prisjustering (fra 2014 til valgte år) |  | 1.0838
El-salgpris, i forhold til normal pris |  | 105%
EURDKK |  | 7.42
|  |  |  | 2001 | 2016 | 2017 | 2018 | 2019 | 2020 | 2021 | 2022 | 2023 | 2024 | 2025 | 2026 | 2027 | 2028 | 2029 | 2030 | 2031 | 2032 | 2033 | 2034 | 2035 | 2036 | 2037 | 2038 | 2039 | 2040
Investeringsdata |  | Investering | kr MW/el | 2001: 19055985.475
|  | Investering | kr. | 2001: 781295404.4736
|  | Brændsel |  | 2001: Halm
|  | Type |  | 2001: Udtag
Produktion (fra VH3) |  | Årlig varmeproduktion | GJ/år |  | 1206864.0419 | 1206864.0419 | 1206864.0419 | 1206864.0419 | 1043335.7524 | 1038681.7071 | 1034027.6617 | 1029373.6163 | 1024719.5709 | 1020065.5256 | 1004673.3468 | 989281.1679 | 973888.9891 | 958496.8103 | 943104.6315 | 930421.7052 | 930421.7052 | 930421.7052 | 930421.7052 | 930421.7052 | 918714.4491 | 907007.193 | 895299.937 | 883592.6809 | 871885.4248
Fuldlasttimer
|  | Faste D&V | kr/år | 21830312.7721 | 21830312.7721 | 21830312.7721 | 21830312.7721 | 21830312.7721 | 21830312.7721 | 21830312.7721 | 21830312.7721 | 21830312.7721 | 21830312.7721 | 21830312.7721 | 21830312.7721 | 21830312.7721 | 21830312.7721 | 21830312.7721 | 21830312.7721 | 21830312.7721 | 21830312.7721 | 21830312.7721 | 21830312.7721 | 21830312.7721 | 21830312.7721 | 21830312.7721 | 21830312.7721 | 21830312.7721 | 21830312.7721
|  | Variable D&V | kr/GJ | 6.2477 | 6.2477 | 6.2477 | 6.2477 | 6.2477 | 6.2477 | 6.2477 | 6.2477 | 6.2477 | 6.2477 | 6.2477 | 6.2477 | 6.2477 | 6.2477 | 6.2477 | 6.2477 | 6.2477 | 6.2477 | 6.2477 | 6.2477 | 6.2477 | 6.2477 | 6.2477 | 6.2477 | 6.2477 | 6.2477
|  | Elvirkningsgrad |  | 0.34436 | 0.34436 | 0.34436 | 0.34436 | 0.34436 | 0.34436 | 0.34436 | 0.34436 | 0.34436 | 0.34436 | 0.34436 | 0.34436 | 0.34436 | 0.34436 | 0.34436 | 0.34436 | 0.34436 | 0.34436 | 0.34436 | 0.34436 | 0.34436 | 0.34436 | 0.34436 | 0.34436 | 0.34436 | 0.34436
|  | Varmevirkningsgrad |  | 0.53041 | 0.53041 | 0.53041 | 0.53041 | 0.53041 | 0.53041 | 0.53041 | 0.53041 | 0.53041 | 0.53041 | 0.53041 | 0.53041 | 0.53041 | 0.53041 | 0.53041 | 0.53041 | 0.53041 | 0.53041 | 0.53041 | 0.53041 | 0.53041 | 0.53041 | 0.53041 | 0.53041 | 0.53041 | 0.53041
Teknisk data |  | Elforbrug til pumper | GJ/år | 0 | 0 | 0 | 0 | 0 | 0 | 0 | 0 | 0 | 0 | 0 | 0 | 0 | 0 | 0 | 0 | 0 | 0 | 0 | 0 | 0 | 0 | 0 | 0 | 0 | 0
| Emissionsfaktorer | SO2 | g/GJ |  | 49 | 49 | 49 | 49 | 49 | 49 | 49 | 49 | 49 | 49 | 49 | 49 | 49 | 49 | 49 | 49 | 49 | 49 | 49 | 49 | 49 | 49 | 49 | 49 | 49
|  | NOx | g/GJ |  | 125 | 125 | 125 | 125 | 125 | 125 | 125 | 125 | 125 | 125 | 125 | 125 | 125 | 125 | 125 | 125 | 125 | 125 | 125 | 125 | 125 | 125 | 125 | 125 | 125
|  | PM2,5 | g/GJ |  | 1.11 | 1.11 | 1.11 | 1.11 | 1.11 | 1.11 | 1.11 | 1.11 | 1.11 | 1.11 | 1.11 | 1.11 | 1.11 | 1.11 | 1.11 | 1.11 | 1.11 | 1.11 | 1.11 | 1.11 | 1.11 | 1.11 | 1.11 | 1.11 | 1.11
|  | CO2 | kg/GJ |  | 0 | 0 | 0 | 0 | 0 | 0 | 0 | 0 | 0 | 0 | 0 | 0 | 0 | 0 | 0 | 0 | 0 | 0 | 0 | 0 | 0 | 0 | 0 | 0 | 0
|  | CH4 | g/GJ |  | 0.47 | 0.47 | 0.47 | 0.47 | 0.47 | 0.47 | 0.47 | 0.47 | 0.47 | 0.47 | 0.47 | 0.47 | 0.47 | 0.47 | 0.47 | 0.47 | 0.47 | 0.47 | 0.47 | 0.47 | 0.47 | 0.47 | 0.47 | 0.47 | 0.47
|  | N2O | g/GJ |  | 1.1 | 1.1 | 1.1 | 1.1 | 1.1 | 1.1 | 1.1 | 1.1 | 1.1 | 1.1 | 1.1 | 1.1 | 1.1 | 1.1 | 1.1 | 1.1 | 1.1 | 1.1 | 1.1 | 1.1 | 1.1 | 1.1 | 1.1 | 1.1 | 1.1
Økonomisk data |  | Brændselspris | DKK/GJ fuel |  | 41.9673 | 42.8 | 43.3597 | 43.3697 | 43.7109 | 44.1416 | 44.5742 | 45.0085 | 45.4445 | 45.882 | 46.1495 | 46.4171 | 46.685 | 46.9531 | 47.2214 | 47.4474 | 47.6738 | 47.9004 | 48.1274 | 48.3545 | 48.5641 | 48.7737 | 48.9833 | 49.193 | 49.4028
|  | Afgifts-sats | Kr/GJ varme |  | 0 | 0 | 0 | 0 | 0 | 0 | 0 | 0 | 0 | 0 | 0 | 0 | 0 | 0 | 0 | 0 | 0 | 0 | 0 | 0 | 0 | 0 | 0 | 0 | 0
| Emissionspriser (skadesomkostninger) | Kvotepris | Kr/ton CO2 |  | 56.8521 | 42 | 115.7167 | 195.7464 | 214.4258 | 220.8 | 227.3639 | 234.1229 | 241.0827 | 248.2496 | 255.6294 | 263.2286 | 271.0537 | 279.1115 | 287.4088 | 295.9527 | 304.7507 | 313.8102 | 323.139 | 332.7451 | 342.6367 | 352.8225 | 363.311 | 374.1114 | 385.2328
|  | CO2-pris | Kr/GJ fuel |  | 0 | 0 | 0 | 0 | 0 | 0 | 0 | 0 | 0 | 0 | 0 | 0 | 0 | 0 | 0 | 0 | 0 | 0 | 0 | 0 | 0 | 0 | 0 | 0 | 0
|  | CH4-pris | Kr/GJ fuel |  | 0.00064129 | 0.00064129 | 0.00064129 | 0.00064129 | 0.00064129 | 0.00064129 | 0.00064129 | 0.00064129 | 0.00064129 | 0.00064129 | 0.00064129 | 0.00064129 | 0.00064129 | 0.00064129 | 0.00064129 | 0.00064129 | 0.00064129 | 0.00064129 | 0.00064129 | 0.00064129 | 0.00064129 | 0.00064129 | 0.00064129 | 0.00064129 | 0.00064129
|  | N2O-pris | Kr/GJ fuel |  | 0.018636 | 0.018636 | 0.018636 | 0.018636 | 0.018636 | 0.018636 | 0.018636 | 0.018636 | 0.018636 | 0.018636 | 0.018636 | 0.018636 | 0.018636 | 0.018636 | 0.018636 | 0.018636 | 0.018636 | 0.018636 | 0.018636 | 0.018636 | 0.018636 | 0.018636 | 0.018636 | 0.018636 | 0.018636
|  | SO2 | Kr/kg |  | 19.8232 | 19.8232 | 19.8232 | 19.8232 | 19.8232 | 19.8232 | 19.8232 | 19.8232 | 19.8232 | 19.8232 | 19.8232 | 19.8232 | 19.8232 | 19.8232 | 19.8232 | 19.8232 | 19.8232 | 19.8232 | 19.8232 | 19.8232 | 19.8232 | 19.8232 | 19.8232 | 19.8232 | 19.8232
|  | SO2-pris | Kr/GJ fuel |  | 0.97134 | 0.97134 | 0.97134 | 0.97134 | 0.97134 | 0.97134 | 0.97134 | 0.97134 | 0.97134 | 0.97134 | 0.97134 | 0.97134 | 0.97134 | 0.97134 | 0.97134 | 0.97134 | 0.97134 | 0.97134 | 0.97134 | 0.97134 | 0.97134 | 0.97134 | 0.97134 | 0.97134 | 0.97134
|  | NOx | Kr/kg |  | 14.8153 | 14.8153 | 14.8153 | 14.8153 | 14.8153 | 14.8153 | 14.8153 | 14.8153 | 14.8153 | 14.8153 | 14.8153 | 14.8153 | 14.8153 | 14.8153 | 14.8153 | 14.8153 | 14.8153 | 14.8153 | 14.8153 | 14.8153 | 14.8153 | 14.8153 | 14.8153 | 14.8153 | 14.8153
|  | NOx-pris | Kr/GJ fuel |  | 1.8519 | 1.8519 | 1.8519 | 1.8519 | 1.8519 | 1.8519 | 1.8519 | 1.8519 | 1.8519 | 1.8519 | 1.8519 | 1.8519 | 1.8519 | 1.8519 | 1.8519 | 1.8519 | 1.8519 | 1.8519 | 1.8519 | 1.8519 | 1.8519 | 1.8519 | 1.8519 | 1.8519 | 1.8519
|  | PM2,5 | Kr/kg |  | 47.1062 | 47.1062 | 47.1062 | 47.1062 | 47.1062 | 47.1062 | 47.1062 | 47.1062 | 47.1062 | 47.1062 | 47.1062 | 47.1062 | 47.1062 | 47.1062 | 47.1062 | 47.1062 | 47.1062 | 47.1062 | 47.1062 | 47.1062 | 47.1062 | 47.1062 | 47.1062 | 47.1062 | 47.1062
|  | PM2,5-pris | Kr/GJ fuel |  | 0.052288 | 0.052288 | 0.052288 | 0.052288 | 0.052288 | 0.052288 | 0.052288 | 0.052288 | 0.052288 | 0.052288 | 0.052288 | 0.052288 | 0.052288 | 0.052288 | 0.052288 | 0.052288 | 0.052288 | 0.052288 | 0.052288 | 0.052288 | 0.052288 | 0.052288 | 0.052288 | 0.052288 | 0.052288
|  | Elpris | Kr/MWh |  | 189.9695 | 186.1524 | 266.2041 | 350 | 370 | 360 | 360 | 380 | 390 | 400 | 390 | 390 | 390 | 380 | 380 | 380 | 380 | 370 | 380 | 370 | 380 | 380 | 380 | 380 | 380
Beregning Varmeproduktionsomkostning |  | Kapitalomkostning | Kr/GJ |  | 37.4378 | 37.4378 | 37.4378 | 37.4378 | 43.3057 | 43.4997 | 43.6955 | 43.8931 | 44.0924 | 44.2936 | 44.9722 | 45.6719 | 46.3938 | 47.1388 | 47.9081 | 48.5612 | 48.5612 | 48.5612 | 48.5612 | 48.5612 | 49.18 | 49.8148 | 50.4662 | 51.1349 | 51.8215
|  | Faste D&V | Kr/GJ |  | 18.0885 | 18.0885 | 18.0885 | 18.0885 | 20.9236 | 21.0173 | 21.1119 | 21.2074 | 21.3037 | 21.4009 | 21.7288 | 22.0668 | 22.4156 | 22.7756 | 23.1473 | 23.4628 | 23.4628 | 23.4628 | 23.4628 | 23.4628 | 23.7618 | 24.0685 | 24.3832 | 24.7063 | 25.0381
|  | Var O&M | Kr/GJ |  | 6.2477 | 6.2477 | 6.2477 | 6.2477 | 6.2477 | 6.2477 | 6.2477 | 6.2477 | 6.2477 | 6.2477 | 6.2477 | 6.2477 | 6.2477 | 6.2477 | 6.2477 | 6.2477 | 6.2477 | 6.2477 | 6.2477 | 6.2477 | 6.2477 | 6.2477 | 6.2477 | 6.2477 | 6.2477
|  | Energiomkostninger | Kr/GJ |  | 79.1227 | 80.6926 | 81.7477 | 81.7666 | 82.4099 | 83.2219 | 84.0375 | 84.8564 | 85.6784 | 86.5032 | 87.0075 | 87.5121 | 88.0171 | 88.5226 | 89.0284 | 89.4546 | 89.8813 | 90.3086 | 90.7365 | 91.1648 | 91.5598 | 91.9549 | 92.3502 | 92.7456 | 93.141
|  | El-transportomkostninger | Kr/GJ |  | 0 | 0 | 0 | 0 | 0 | 0 | 0 | 0 | 0 | 0 | 0 | 0 | 0 | 0 | 0 | 0 | 0 | 0 | 0 | 0 | 0 | 0 | 0 | 0 | 0
|  | CO2-omkostning | Kr/GJ |  | 0 | 0 | 0 | 0 | 0 | 0 | 0 | 0 | 0 | 0 | 0 | 0 | 0 | 0 | 0 | 0 | 0 | 0 | 0 | 0 | 0 | 0 | 0 | 0 | 0
|  | CH4-omkostning | Kr/GJ |  | 0.0012091 | 0.0012091 | 0.0012091 | 0.0012091 | 0.0012091 | 0.0012091 | 0.0012091 | 0.0012091 | 0.0012091 | 0.0012091 | 0.0012091 | 0.0012091 | 0.0012091 | 0.0012091 | 0.0012091 | 0.0012091 | 0.0012091 | 0.0012091 | 0.0012091 | 0.0012091 | 0.0012091 | 0.0012091 | 0.0012091 | 0.0012091 | 0.0012091
|  | N20-omkostning | Kr/GJ |  | 0.035135 | 0.035135 | 0.035135 | 0.035135 | 0.035135 | 0.035135 | 0.035135 | 0.035135 | 0.035135 | 0.035135 | 0.035135 | 0.035135 | 0.035135 | 0.035135 | 0.035135 | 0.035135 | 0.035135 | 0.035135 | 0.035135 | 0.035135 | 0.035135 | 0.035135 | 0.035135 | 0.035135 | 0.035135
|  | SO2-omkostning | Kr/GJ |  | 0.77707 | 1.8313 | 1.8313 | 1.8313 | 1.8313 | 1.8313 | 1.8313 | 1.8313 | 1.8313 | 1.8313 | 1.8313 | 1.8313 | 1.8313 | 1.8313 | 1.8313 | 1.8313 | 1.8313 | 1.8313 | 1.8313 | 1.8313 | 1.8313 | 1.8313 | 1.8313 | 1.8313 | 1.8313
|  | NOx-omkostning | Kr/GJ |  | 1.4815 | 3.4915 | 3.4915 | 3.4915 | 3.4915 | 3.4915 | 3.4915 | 3.4915 | 3.4915 | 3.4915 | 3.4915 | 3.4915 | 3.4915 | 3.4915 | 3.4915 | 3.4915 | 3.4915 | 3.4915 | 3.4915 | 3.4915 | 3.4915 | 3.4915 | 3.4915 | 3.4915 | 3.4915
|  | PM2,5-omkostning | Kr/GJ |  | 0.04183 | 0.098581 | 0.098581 | 0.098581 | 0.098581 | 0.098581 | 0.098581 | 0.098581 | 0.098581 | 0.098581 | 0.098581 | 0.098581 | 0.098581 | 0.098581 | 0.098581 | 0.098581 | 0.098581 | 0.098581 | 0.098581 | 0.098581 | 0.098581 | 0.098581 | 0.098581 | 0.098581 | 0.098581
|  | Indtægt elsalg | Kr/GJ |  | -35.9724 | -35.2496 | -50.4081 | -66.2756 | -70.0628 | -68.1692 | -68.1692 | -71.9564 | -73.85 | -75.7436 | -73.85 | -73.85 | -73.85 | -71.9564 | -71.9564 | -71.9564 | -71.9564 | -70.0628 | -71.9564 | -70.0628 | -71.9564 | -71.9564 | -71.9564 | -71.9564 | -71.9564
|  | Indtægt eltilskud | Kr/GJ |  | -27.9889 | -27.4921 | -26.9546 | -26.3952 | -25.8136 | -25.4574 | -24.8704 | -24.4326 | 0 | 0 | 0 | 0 | 0 | 0 | 0 | 0 | 0 | 0 | 0 | 0 | 0 | 0 | 0 | 0 | 0
|  | Afgifter | Kr/GJ |  | 0 | 0 | 0 | 0 | 0 | 0 | 0 | 0 | 0 | 0 | 0 | 0 | 0 | 0 | 0 | 0 | 0 | 0 | 0 | 0 | 0 | 0 | 0 | 0 | 0
|  | Total, langsigtede | Kr/GJ |  | 107.2611 | 112.6747 | 98.5714 | 82.7228 | 88.2818 | 91.2752 | 92.3812 | 89.7059 | 88.93 | 88.1596 | 91.5639 | 93.1064 | 94.682 | 98.186 | 99.8329 | 101.2277 | 101.6544 | 103.9753 | 102.5095 | 104.8315 | 104.2507 | 105.5873 | 106.9487 | 108.3358 | 109.7496
|  | Total, kortsigtede | Kr/GJ |  | 51.7348 | 57.1484 | 43.0451 | 27.1965 | 24.0526 | 26.7582 | 27.5737 | 24.6055 | 23.5339 | 22.4651 | 24.863 | 25.3676 | 25.8726 | 28.2716 | 28.7774 | 29.2037 | 29.6304 | 31.9513 | 30.4855 | 32.8074 | 31.3089 | 31.704 | 32.0993 | 32.4946 | 32.8901

## AVV2gasGT (hidden)
AVV2gasGT | Avedøreværket blok 2, gasturbiner
Generel input data | Ændres i resultat-fanen |  |  | Værk data |  |  |  |  | CO2-ækvivalenter
[9 empty] | CH4 | N2O
Prisår |  | 2019 |  | Idriftsættelse |  | 2001 |  |  | 24 | 298
Diskonteringsrente |  | 4% |  | Fastsat levetid |  | 30
Brændsels- og CO2-scenarie |  | ENS's priser fra 2019 |  | Max elkapacitet |  | 149
Prisjustering (fra 2014 til valgte år) |  | 1.0838
El-salgpris, i forhold til normal pris |  | 105%
EURDKK |  | 7.42
|  |  |  | 2001 | 2016 | 2017 | 2018 | 2019 | 2020 | 2021 | 2022 | 2023 | 2024 | 2025 | 2026 | 2027 | 2028 | 2029 | 2030 | 2031 | 2032 | 2033 | 2034 | 2035 | 2036 | 2037 | 2038 | 2039 | 2040
Investeringsdata |  | Investering | kr MW/el | 2001: 11258444.3597
|  | Investering | kr. | 2001: 1677508209.5891
|  | Brændsel |  | 2001: Blandet gas
|  | Type |  | 2001: Udtag
Produktion (fra VH3) |  | Årlig varmeproduktion | GJ/år |  | 67544.6716 | 67544.6716 | 67544.6716 | 67544.6716 | 220706.3738 | 259700.5086 | 298694.6434 | 337688.7782 | 376682.913 | 415677.0479 | 393182.8319 | 370688.616 | 348194.4 | 325700.1841 | 303205.9681 | 696171.8351 | 696171.8351 | 696171.8351 | 696171.8351 | 696171.8351 | 689860.6804 | 683549.5256 | 677238.3709 | 670927.2161 | 664616.0614
Fuldlasttimer
|  | Faste D&V | kr/år | 45532365.6888 | 45532365.6888 | 45532365.6888 | 45532365.6888 | 45532365.6888 | 45532365.6888 | 45532365.6888 | 45532365.6888 | 45532365.6888 | 45532365.6888 | 45532365.6888 | 45532365.6888 | 45532365.6888 | 45532365.6888 | 45532365.6888 | 45532365.6888 | 45532365.6888 | 45532365.6888 | 45532365.6888 | 45532365.6888 | 45532365.6888 | 45532365.6888 | 45532365.6888 | 45532365.6888 | 45532365.6888 | 45532365.6888
|  | Variable D&V | kr/GJ | 6.3583 | 6.3583 | 6.3583 | 6.3583 | 6.3583 | 6.3583 | 6.3583 | 6.3583 | 6.3583 | 6.3583 | 6.3583 | 6.3583 | 6.3583 | 6.3583 | 6.3583 | 6.3583 | 6.3583 | 6.3583 | 6.3583 | 6.3583 | 6.3583 | 6.3583 | 6.3583 | 6.3583 | 6.3583 | 6.3583
|  | Elvirkningsgrad |  | 0.51273 | 0.51273 | 0.51273 | 0.51273 | 0.51273 | 0.51273 | 0.51273 | 0.51273 | 0.51273 | 0.51273 | 0.51273 | 0.51273 | 0.51273 | 0.51273 | 0.51273 | 0.51273 | 0.51273 | 0.51273 | 0.51273 | 0.51273 | 0.51273 | 0.51273 | 0.51273 | 0.51273 | 0.51273 | 0.51273
|  | Varmevirkningsgrad |  | 0.35091 | 0.35091 | 0.35091 | 0.35091 | 0.35091 | 0.35091 | 0.35091 | 0.35091 | 0.35091 | 0.35091 | 0.35091 | 0.35091 | 0.35091 | 0.35091 | 0.35091 | 0.35091 | 0.35091 | 0.35091 | 0.35091 | 0.35091 | 0.35091 | 0.35091 | 0.35091 | 0.35091 | 0.35091 | 0.35091
Teknisk data |  | Elforbrug til pumper | GJ/år | 0 | 0 | 0 | 0 | 0 | 0 | 0 | 0 | 0 | 0 | 0 | 0 | 0 | 0 | 0 | 0 | 0 | 0 | 0 | 0 | 0 | 0 | 0 | 0 | 0 | 0
| Emissionsfaktorer | SO2 | g/GJ | 0.43 | 0.41383 | 0.41054 | 0.39498 | 0.38745 | 0.37286 | 0.35828 | 0.3437 | 0.32911 | 0.32668 | 0.32426 | 0.32183 | 0.3194 | 0.31697 | 0.31454 | 0.31211 | 0.30969 | 0.30726 | 0.30483 | 0.3024 | 0.29997 | 0.29754 | 0.29512 | 0.29269 | 0.29026 | 0.28783
|  | NOx | g/GJ | 48 | 46.1945 | 45.8276 | 44.0904 | 43.2499 | 41.622 | 39.994 | 38.366 | 36.738 | 36.467 | 36.1959 | 35.9249 | 35.6538 | 35.3827 | 35.1117 | 34.8406 | 34.5696 | 34.2985 | 34.0274 | 33.7564 | 33.4853 | 33.2143 | 32.9432 | 32.6722 | 32.4011 | 32.13
|  | PM2,5 | g/GJ | 0.051 | 0.049082 | 0.048692 | 0.046846 | 0.045953 | 0.044223 | 0.042494 | 0.040764 | 0.039034 | 0.038746 | 0.038458 | 0.03817 | 0.037882 | 0.037594 | 0.037306 | 0.037018 | 0.03673 | 0.036442 | 0.036154 | 0.035866 | 0.035578 | 0.03529 | 0.035002 | 0.034714 | 0.034426 | 0.034138
|  | CO2 | kg/GJ | 56.95 | 54.8079 | 54.3725 | 52.3114 | 51.3143 | 49.3827 | 47.4512 | 45.5197 | 43.5882 | 43.2666 | 42.945 | 42.6234 | 42.3018 | 41.9802 | 41.6586 | 41.337 | 41.0154 | 40.6938 | 40.3722 | 40.0506 | 39.729 | 39.4074 | 39.0858 | 38.7642 | 38.4426 | 38.121
|  | CH4 | g/GJ | 1.7 | 1.6361 | 1.6231 | 1.5615 | 1.5318 | 1.4741 | 1.4165 | 1.3588 | 1.3011 | 1.2915 | 1.2819 | 1.2723 | 1.2627 | 1.2531 | 1.2435 | 1.2339 | 1.2243 | 1.2147 | 1.2051 | 1.1955 | 1.1859 | 1.1763 | 1.1667 | 1.1571 | 1.1475 | 1.1379
|  | N2O | g/GJ | 1 | 0.96239 | 0.95474 | 0.91855 | 0.90104 | 0.86712 | 0.83321 | 0.79929 | 0.76538 | 0.75973 | 0.75408 | 0.74843 | 0.74279 | 0.73714 | 0.73149 | 0.72585 | 0.7202 | 0.71455 | 0.70891 | 0.70326 | 0.69761 | 0.69196 | 0.68632 | 0.68067 | 0.67502 | 0.66938
Økonomisk data |  | Brændselspris | DKK/GJ fuel |  | 38.6 | 39.2 | 51.6562 | 64.5984 | 62.3482 | 59.1525 | 62.0738 | 66.0483 | 67.2124 | 68.3239 | 69.5557 | 70.7352 | 71.8482 | 72.9187 | 73.9156 | 75.2134 | 76.4586 | 77.6708 | 78.8336 | 79.9705 | 81.559 | 82.4186 | 83.2309 | 84.0175 | 84.7655
|  | Afgifts-sats | Kr/GJ varme |  | 56.4611 | 56.4611 | 56.4611 | 56.4611 | 56.4611 | 56.4611 | 56.4611 | 56.4611 | 56.4611 | 56.4611 | 56.4611 | 56.4611 | 56.4611 | 56.4611 | 56.4611 | 56.4611 | 56.4611 | 56.4611 | 56.4611 | 56.4611 | 56.4611 | 56.4611 | 56.4611 | 56.4611 | 56.4611
| Emissionspriser (skadesomkostninger) | Kvotepris | Kr/ton CO2 |  | 56.8521 | 42 | 115.7167 | 195.7464 | 214.4258 | 220.8 | 227.3639 | 234.1229 | 241.0827 | 248.2496 | 255.6294 | 263.2286 | 271.0537 | 279.1115 | 287.4088 | 295.9527 | 304.7507 | 313.8102 | 323.139 | 332.7451 | 342.6367 | 352.8225 | 363.311 | 374.1114 | 385.2328
|  | CO2-pris | Kr/GJ fuel |  | 3.1159 | 2.2836 | 6.0533 | 10.0446 | 10.5889 | 10.4772 | 10.3495 | 10.205 | 10.4308 | 10.6611 | 10.8958 | 11.135 | 11.3789 | 11.6274 | 11.8806 | 12.1386 | 12.4014 | 12.6692 | 12.9419 | 13.2196 | 13.5024 | 13.7903 | 14.0834 | 14.3818 | 14.6854
|  | CH4-pris | Kr/GJ fuel |  | 0.0022323 | 0.0022323 | 0.0022323 | 0.0022323 | 0.0022323 | 0.0022323 | 0.0022323 | 0.0022323 | 0.0022323 | 0.0022323 | 0.0022323 | 0.0022323 | 0.0022323 | 0.0022323 | 0.0022323 | 0.0022323 | 0.0022323 | 0.0022323 | 0.0022323 | 0.0022323 | 0.0022323 | 0.0022323 | 0.0022323 | 0.0022323 | 0.0022323
|  | N2O-pris | Kr/GJ fuel |  | 0.016305 | 0.016305 | 0.016305 | 0.016305 | 0.016305 | 0.016305 | 0.016305 | 0.016305 | 0.016305 | 0.016305 | 0.016305 | 0.016305 | 0.016305 | 0.016305 | 0.016305 | 0.016305 | 0.016305 | 0.016305 | 0.016305 | 0.016305 | 0.016305 | 0.016305 | 0.016305 | 0.016305 | 0.016305
|  | SO2 | Kr/kg |  | 19.8232 | 19.8232 | 19.8232 | 19.8232 | 19.8232 | 19.8232 | 19.8232 | 19.8232 | 19.8232 | 19.8232 | 19.8232 | 19.8232 | 19.8232 | 19.8232 | 19.8232 | 19.8232 | 19.8232 | 19.8232 | 19.8232 | 19.8232 | 19.8232 | 19.8232 | 19.8232 | 19.8232 | 19.8232
|  | SO2-pris | Kr/GJ fuel |  | 0.0082034 | 0.0081382 | 0.0078297 | 0.0076805 | 0.0073914 | 0.0071023 | 0.0068132 | 0.0065241 | 0.0064759 | 0.0064278 | 0.0063796 | 0.0063315 | 0.0062834 | 0.0062352 | 0.0061871 | 0.006139 | 0.0060908 | 0.0060427 | 0.0059946 | 0.0059464 | 0.0058983 | 0.0058502 | 0.005802 | 0.0057539 | 0.0057058
|  | NOx | Kr/kg |  | 14.8153 | 14.8153 | 14.8153 | 14.8153 | 14.8153 | 14.8153 | 14.8153 | 14.8153 | 14.8153 | 14.8153 | 14.8153 | 14.8153 | 14.8153 | 14.8153 | 14.8153 | 14.8153 | 14.8153 | 14.8153 | 14.8153 | 14.8153 | 14.8153 | 14.8153 | 14.8153 | 14.8153 | 14.8153
|  | NOx-pris | Kr/GJ fuel |  | 0.68438 | 0.67895 | 0.65321 | 0.64076 | 0.61664 | 0.59252 | 0.5684 | 0.54428 | 0.54027 | 0.53625 | 0.53224 | 0.52822 | 0.5242 | 0.52019 | 0.51617 | 0.51216 | 0.50814 | 0.50413 | 0.50011 | 0.49609 | 0.49208 | 0.48806 | 0.48405 | 0.48003 | 0.47601
|  | PM2,5 | Kr/kg |  | 47.1062 | 47.1062 | 47.1062 | 47.1062 | 47.1062 | 47.1062 | 47.1062 | 47.1062 | 47.1062 | 47.1062 | 47.1062 | 47.1062 | 47.1062 | 47.1062 | 47.1062 | 47.1062 | 47.1062 | 47.1062 | 47.1062 | 47.1062 | 47.1062 | 47.1062 | 47.1062 | 47.1062 | 47.1062
|  | PM2,5-pris | Kr/GJ fuel |  | 0.0023121 | 0.0023121 | 0.0023121 | 0.0023121 | 0.0023121 | 0.0023121 | 0.0023121 | 0.0023121 | 0.0023121 | 0.0023121 | 0.0023121 | 0.0023121 | 0.0023121 | 0.0023121 | 0.0023121 | 0.0023121 | 0.0023121 | 0.0023121 | 0.0023121 | 0.0023121 | 0.0023121 | 0.0023121 | 0.0023121 | 0.0023121 | 0.0023121
|  | Elpris | Kr/MWh |  | 189.9695 | 186.1524 | 266.2041 | 350 | 370 | 360 | 360 | 380 | 390 | 400 | 390 | 390 | 390 | 380 | 380 | 380 | 380 | 370 | 380 | 370 | 380 | 380 | 380 | 380 | 380
Beregning Varmeproduktionsomkostning |  | Kapitalomkostning | Kr/GJ |  | 1436.2416 | 1436.2416 | 1436.2416 | 1436.2416 | 439.5454 | 373.5475 | 324.7814 | 287.2777 | 257.5388 | 233.3794 | 246.7312 | 261.7034 | 278.6101 | 297.852 | 319.9491 | 139.3484 | 139.3484 | 139.3484 | 139.3484 | 139.3484 | 140.6233 | 141.9216 | 143.2442 | 144.5916 | 145.9647
|  | Faste D&V | Kr/GJ |  | 674.1074 | 674.1074 | 674.1074 | 674.1074 | 206.3029 | 175.3264 | 152.4378 | 134.8353 | 120.8772 | 109.5378 | 115.8046 | 122.8318 | 130.7671 | 139.7984 | 150.1698 | 65.4039 | 65.4039 | 65.4039 | 65.4039 | 65.4039 | 66.0023 | 66.6117 | 67.2324 | 67.8648 | 68.5093
|  | Var O&M | Kr/GJ |  | 6.3583 | 6.3583 | 6.3583 | 6.3583 | 6.3583 | 6.3583 | 6.3583 | 6.3583 | 6.3583 | 6.3583 | 6.3583 | 6.3583 | 6.3583 | 6.3583 | 6.3583 | 6.3583 | 6.3583 | 6.3583 | 6.3583 | 6.3583 | 6.3583 | 6.3583 | 6.3583 | 6.3583 | 6.3583
|  | Energiomkostninger | Kr/GJ |  | 110 | 111.7098 | 147.2069 | 184.0888 | 177.6763 | 168.5694 | 176.8943 | 188.2207 | 191.5378 | 194.7054 | 198.2157 | 201.5769 | 204.7487 | 207.7994 | 210.6404 | 214.3388 | 217.8873 | 221.3416 | 224.6554 | 227.8951 | 232.4221 | 234.8717 | 237.1865 | 239.4281 | 241.5597
|  | El-transportomkostninger | Kr/GJ |  | 0 | 0 | 0 | 0 | 0 | 0 | 0 | 0 | 0 | 0 | 0 | 0 | 0 | 0 | 0 | 0 | 0 | 0 | 0 | 0 | 0 | 0 | 0 | 0 | 0
|  | CO2-omkostning | Kr/GJ |  | 8.8796 | 6.5078 | 17.2504 | 28.6245 | 30.1757 | 29.8574 | 29.4935 | 29.0816 | 29.7251 | 30.3813 | 31.0502 | 31.732 | 32.4269 | 33.135 | 33.8566 | 34.5919 | 35.3409 | 36.1039 | 36.881 | 37.6725 | 38.4784 | 39.2989 | 40.1342 | 40.9844 | 41.8497
|  | CH4-omkostning | Kr/GJ |  | 0.0063615 | 0.0063615 | 0.0063615 | 0.0063615 | 0.0063615 | 0.0063615 | 0.0063615 | 0.0063615 | 0.0063615 | 0.0063615 | 0.0063615 | 0.0063615 | 0.0063615 | 0.0063615 | 0.0063615 | 0.0063615 | 0.0063615 | 0.0063615 | 0.0063615 | 0.0063615 | 0.0063615 | 0.0063615 | 0.0063615 | 0.0063615 | 0.0063615
|  | N20-omkostning | Kr/GJ |  | 0.046464 | 0.046464 | 0.046464 | 0.046464 | 0.046464 | 0.046464 | 0.046464 | 0.046464 | 0.046464 | 0.046464 | 0.046464 | 0.046464 | 0.046464 | 0.046464 | 0.046464 | 0.046464 | 0.046464 | 0.046464 | 0.046464 | 0.046464 | 0.046464 | 0.046464 | 0.046464 | 0.046464 | 0.046464
|  | SO2-omkostning | Kr/GJ |  | 0.0065627 | 0.023192 | 0.022313 | 0.021887 | 0.021063 | 0.02024 | 0.019416 | 0.018592 | 0.018455 | 0.018318 | 0.01818 | 0.018043 | 0.017906 | 0.017769 | 0.017632 | 0.017494 | 0.017357 | 0.01722 | 0.017083 | 0.016946 | 0.016809 | 0.016671 | 0.016534 | 0.016397 | 0.01626
|  | NOx-omkostning | Kr/GJ |  | 0.54751 | 1.9348 | 1.8615 | 1.826 | 1.7573 | 1.6885 | 1.6198 | 1.5511 | 1.5396 | 1.5282 | 1.5167 | 1.5053 | 1.4938 | 1.4824 | 1.471 | 1.4595 | 1.4481 | 1.4366 | 1.4252 | 1.4137 | 1.4023 | 1.3909 | 1.3794 | 1.368 | 1.3565
|  | PM2,5-omkostning | Kr/GJ |  | 0.0018496 | 0.0065888 | 0.0065888 | 0.0065888 | 0.0065888 | 0.0065888 | 0.0065888 | 0.0065888 | 0.0065888 | 0.0065888 | 0.0065888 | 0.0065888 | 0.0065888 | 0.0065888 | 0.0065888 | 0.0065888 | 0.0065888 | 0.0065888 | 0.0065888 | 0.0065888 | 0.0065888 | 0.0065888 | 0.0065888 | 0.0065888 | 0.0065888
|  | Indtægt elsalg | Kr/GJ |  | -80.9585 | -79.3318 | -113.4471 | -149.158 | -157.6813 | -153.4197 | -153.4197 | -161.943 | -166.2047 | -170.4663 | -166.2047 | -166.2047 | -166.2047 | -161.943 | -161.943 | -161.943 | -161.943 | -157.6813 | -161.943 | -157.6813 | -161.943 | -161.943 | -161.943 | -161.943 | -161.943
|  | Indtægt eltilskud | Kr/GJ |  | 0 | 0 | 0 | 0 | 0 | 0 | 0 | 0 | 0 | 0 | 0 | 0 | 0 | 0 | 0 | 0 | 0 | 0 | 0 | 0 | 0 | 0 | 0 | 0 | 0
|  | Afgifter | Kr/GJ |  | 56.4611 | 56.4611 | 56.4611 | 56.4611 | 56.4611 | 56.4611 | 56.4611 | 56.4611 | 56.4611 | 56.4611 | 56.4611 | 56.4611 | 56.4611 | 56.4611 | 56.4611 | 56.4611 | 56.4611 | 56.4611 | 56.4611 | 56.4611 | 56.4611 | 56.4611 | 56.4611 | 56.4611 | 56.4611
|  | Total, langsigtede | Kr/GJ |  | 2155.2372 | 2157.6106 | 2169.6607 | 2182.1698 | 704.2149 | 602.0074 | 538.2442 | 485.4596 | 441.45 | 405.5017 | 433.5495 | 459.5804 | 488.2775 | 524.5597 | 560.5791 | 299.6347 | 303.9207 | 312.3881 | 312.2057 | 320.487 | 323.4197 | 328.5861 | 333.6679 | 338.728 | 343.7308
|  | Total, kortsigtede | Kr/GJ |  | 44.8881 | 47.2615 | 59.3116 | 71.8208 | 58.3667 | 53.1335 | 61.025 | 63.3466 | 63.034 | 62.5845 | 71.0138 | 75.0452 | 78.9003 | 86.9093 | 90.4603 | 94.8824 | 99.1683 | 107.6357 | 107.4534 | 115.7346 | 116.7942 | 120.0528 | 123.1913 | 126.2715 | 129.2568

## KKV (hidden)
KKV | Køge Kraftvarme
Generel input data | Ændres i resultat-fanen |  |  | Værk data |  |  |  |  | CO2-ækvivalenter
[9 empty] | CH4 | N2O
Prisår |  | 2019 |  | Idriftsættelse |  | 1988 |  |  | 24 | 298
Diskonteringsrente |  | 4% |  | Fastsat levetid |  | 30
Brændsels- og CO2-scenarie |  | ENS's priser fra 2019 |  | Max elkapacitet |  | 19.93
Prisjustering (fra 2014 til valgte år) |  | 1.0838
El-salgpris, i forhold til normal pris |  | 105%
EURDKK |  | 7.42
|  |  |  | 1988 | 2016 | 2017 | 2018 | 2019 | 2020 | 2021 | 2022 | 2023 | 2024 | 2025 | 2026 | 2027 | 2028 | 2029 | 2030 | 2031 | 2032 | 2033 | 2034 | 2035 | 2036 | 2037 | 2038 | 2039 | 2040
Investeringsdata |  | Investering | kr MW/el | 1988: 32810323.5624
|  | Investering | kr. | 1988: 653909748.5993
|  | Brændsel |  | 1988: Træflis
|  | Type |  | 1988: Modtryk
Produktion (fra VH3) |  | Årlig varmeproduktion | GJ/år |  | 1172746.4926 | 1172746.4926 | 1172746.4926 | 1172746.4926 | 950705.195 | 973988.2428 | 997271.2907 | 1020554.3385 | 1043837.3863 | 1067120.4341 | 1050692.3137 | 1034264.1932 | 1017836.0727 | 1001407.9522 | 984979.8318 | 950496.7372 | 950496.7372 | 950496.7372 | 950496.7372 | 950496.7372 | 944561.1836 | 938625.6299 | 932690.0763 | 926754.5227 | 920818.9691
Fuldlasttimer
|  | Faste D&V | kr/år | 18271007.6815 | 18271007.6815 | 18271007.6815 | 18271007.6815 | 18271007.6815 | 18271007.6815 | 18271007.6815 | 18271007.6815 | 18271007.6815 | 18271007.6815 | 18271007.6815 | 18271007.6815 | 18271007.6815 | 18271007.6815 | 18271007.6815 | 18271007.6815 | 18271007.6815 | 18271007.6815 | 18271007.6815 | 18271007.6815 | 18271007.6815 | 18271007.6815 | 18271007.6815 | 18271007.6815 | 18271007.6815 | 18271007.6815
|  | Variable D&V | kr/GJ | 4.8485 | 4.8485 | 4.8485 | 4.8485 | 4.8485 | 4.8485 | 4.8485 | 4.8485 | 4.8485 | 4.8485 | 4.8485 | 4.8485 | 4.8485 | 4.8485 | 4.8485 | 4.8485 | 4.8485 | 4.8485 | 4.8485 | 4.8485 | 4.8485 | 4.8485 | 4.8485 | 4.8485 | 4.8485 | 4.8485
|  | Elvirkningsgrad |  | 0.22529 | 0.22529 | 0.22529 | 0.22529 | 0.22529 | 0.22529 | 0.22529 | 0.22529 | 0.22529 | 0.22529 | 0.22529 | 0.22529 | 0.22529 | 0.22529 | 0.22529 | 0.22529 | 0.22529 | 0.22529 | 0.22529 | 0.22529 | 0.22529 | 0.22529 | 0.22529 | 0.22529 | 0.22529 | 0.22529
|  | Varmevirkningsgrad |  | 0.68059 | 0.68059 | 0.68059 | 0.68059 | 0.68059 | 0.68059 | 0.68059 | 0.68059 | 0.68059 | 0.68059 | 0.68059 | 0.68059 | 0.68059 | 0.68059 | 0.68059 | 0.68059 | 0.68059 | 0.68059 | 0.68059 | 0.68059 | 0.68059 | 0.68059 | 0.68059 | 0.68059 | 0.68059 | 0.68059
Teknisk data |  | Elforbrug til pumper | GJ/år | 0 | 0 | 0 | 0 | 0 | 0 | 0 | 0 | 0 | 0 | 0 | 0 | 0 | 0 | 0 | 0 | 0 | 0 | 0 | 0 | 0 | 0 | 0 | 0 | 0 | 0
| Emissionsfaktorer | SO2 | g/GJ |  | 1.9 | 1.9 | 1.9 | 1.9 | 1.9 | 1.9 | 1.9 | 1.9 | 1.9 | 1.9 | 1.9 | 1.9 | 1.9 | 1.9 | 1.9 | 1.9 | 1.9 | 1.9 | 1.9 | 1.9 | 1.9 | 1.9 | 1.9 | 1.9 | 1.9
|  | NOx | g/GJ |  | 81 | 81 | 81 | 81 | 81 | 81 | 81 | 81 | 81 | 81 | 81 | 81 | 81 | 81 | 81 | 81 | 81 | 81 | 81 | 81 | 81 | 81 | 81 | 81 | 81
|  | PM2,5 | g/GJ |  | 4.82 | 4.82 | 4.82 | 4.82 | 4.82 | 4.82 | 4.82 | 4.82 | 4.82 | 4.82 | 4.82 | 4.82 | 4.82 | 4.82 | 4.82 | 4.82 | 4.82 | 4.82 | 4.82 | 4.82 | 4.82 | 4.82 | 4.82 | 4.82 | 4.82
|  | CO2 | kg/GJ |  | 0 | 0 | 0 | 0 | 0 | 0 | 0 | 0 | 0 | 0 | 0 | 0 | 0 | 0 | 0 | 0 | 0 | 0 | 0 | 0 | 0 | 0 | 0 | 0 | 0
|  | CH4 | g/GJ |  | 3.1 | 3.1 | 3.1 | 3.1 | 3.1 | 3.1 | 3.1 | 3.1 | 3.1 | 3.1 | 3.1 | 3.1 | 3.1 | 3.1 | 3.1 | 3.1 | 3.1 | 3.1 | 3.1 | 3.1 | 3.1 | 3.1 | 3.1 | 3.1 | 3.1
|  | N2O | g/GJ |  | 0.8 | 0.8 | 0.8 | 0.8 | 0.8 | 0.8 | 0.8 | 0.8 | 0.8 | 0.8 | 0.8 | 0.8 | 0.8 | 0.8 | 0.8 | 0.8 | 0.8 | 0.8 | 0.8 | 0.8 | 0.8 | 0.8 | 0.8 | 0.8 | 0.8
Økonomisk data |  | Brændselspris | DKK/GJ fuel |  | 49.0272 | 50 | 50.6538 | 50.6655 | 51.0641 | 51.5673 | 52.0726 | 52.5801 | 53.0894 | 53.6005 | 53.9129 | 54.2256 | 54.5386 | 54.8517 | 55.1652 | 55.4293 | 55.6937 | 55.9585 | 56.2235 | 56.489 | 56.7337 | 56.9786 | 57.2235 | 57.4685 | 57.7135
|  | Afgifts-sats | Kr/GJ varme |  | 0 | 0 | 0 | 0 | 0 | 0 | 0 | 0 | 0 | 0 | 0 | 0 | 0 | 0 | 0 | 0 | 0 | 0 | 0 | 0 | 0 | 0 | 0 | 0 | 0
| Emissionspriser (skadesomkostninger) | Kvotepris | Kr/ton CO2 |  | 56.8521 | 42 | 115.7167 | 195.7464 | 214.4258 | 220.8 | 227.3639 | 234.1229 | 241.0827 | 248.2496 | 255.6294 | 263.2286 | 271.0537 | 279.1115 | 287.4088 | 295.9527 | 304.7507 | 313.8102 | 323.139 | 332.7451 | 342.6367 | 352.8225 | 363.311 | 374.1114 | 385.2328
|  | CO2-pris | Kr/GJ fuel |  | 0 | 0 | 0 | 0 | 0 | 0 | 0 | 0 | 0 | 0 | 0 | 0 | 0 | 0 | 0 | 0 | 0 | 0 | 0 | 0 | 0 | 0 | 0 | 0 | 0
|  | CH4-pris | Kr/GJ fuel |  | 0.0042298 | 0.0042298 | 0.0042298 | 0.0042298 | 0.0042298 | 0.0042298 | 0.0042298 | 0.0042298 | 0.0042298 | 0.0042298 | 0.0042298 | 0.0042298 | 0.0042298 | 0.0042298 | 0.0042298 | 0.0042298 | 0.0042298 | 0.0042298 | 0.0042298 | 0.0042298 | 0.0042298 | 0.0042298 | 0.0042298 | 0.0042298 | 0.0042298
|  | N2O-pris | Kr/GJ fuel |  | 0.013554 | 0.013554 | 0.013554 | 0.013554 | 0.013554 | 0.013554 | 0.013554 | 0.013554 | 0.013554 | 0.013554 | 0.013554 | 0.013554 | 0.013554 | 0.013554 | 0.013554 | 0.013554 | 0.013554 | 0.013554 | 0.013554 | 0.013554 | 0.013554 | 0.013554 | 0.013554 | 0.013554 | 0.013554
|  | SO2 | Kr/kg |  | 19.8232 | 19.8232 | 19.8232 | 19.8232 | 19.8232 | 19.8232 | 19.8232 | 19.8232 | 19.8232 | 19.8232 | 19.8232 | 19.8232 | 19.8232 | 19.8232 | 19.8232 | 19.8232 | 19.8232 | 19.8232 | 19.8232 | 19.8232 | 19.8232 | 19.8232 | 19.8232 | 19.8232 | 19.8232
|  | SO2-pris | Kr/GJ fuel |  | 0.037664 | 0.037664 | 0.037664 | 0.037664 | 0.037664 | 0.037664 | 0.037664 | 0.037664 | 0.037664 | 0.037664 | 0.037664 | 0.037664 | 0.037664 | 0.037664 | 0.037664 | 0.037664 | 0.037664 | 0.037664 | 0.037664 | 0.037664 | 0.037664 | 0.037664 | 0.037664 | 0.037664 | 0.037664
|  | NOx | Kr/kg |  | 14.8153 | 14.8153 | 14.8153 | 14.8153 | 14.8153 | 14.8153 | 14.8153 | 14.8153 | 14.8153 | 14.8153 | 14.8153 | 14.8153 | 14.8153 | 14.8153 | 14.8153 | 14.8153 | 14.8153 | 14.8153 | 14.8153 | 14.8153 | 14.8153 | 14.8153 | 14.8153 | 14.8153 | 14.8153
|  | NOx-pris | Kr/GJ fuel |  | 1.2 | 1.2 | 1.2 | 1.2 | 1.2 | 1.2 | 1.2 | 1.2 | 1.2 | 1.2 | 1.2 | 1.2 | 1.2 | 1.2 | 1.2 | 1.2 | 1.2 | 1.2 | 1.2 | 1.2 | 1.2 | 1.2 | 1.2 | 1.2 | 1.2
|  | PM2,5 | Kr/kg |  | 47.1062 | 47.1062 | 47.1062 | 47.1062 | 47.1062 | 47.1062 | 47.1062 | 47.1062 | 47.1062 | 47.1062 | 47.1062 | 47.1062 | 47.1062 | 47.1062 | 47.1062 | 47.1062 | 47.1062 | 47.1062 | 47.1062 | 47.1062 | 47.1062 | 47.1062 | 47.1062 | 47.1062 | 47.1062
|  | PM2,5-pris | Kr/GJ fuel |  | 0.22705 | 0.22705 | 0.22705 | 0.22705 | 0.22705 | 0.22705 | 0.22705 | 0.22705 | 0.22705 | 0.22705 | 0.22705 | 0.22705 | 0.22705 | 0.22705 | 0.22705 | 0.22705 | 0.22705 | 0.22705 | 0.22705 | 0.22705 | 0.22705 | 0.22705 | 0.22705 | 0.22705 | 0.22705
|  | Elpris | Kr/MWh |  | 189.9695 | 186.1524 | 266.2041 | 350 | 370 | 360 | 360 | 380 | 390 | 400 | 390 | 390 | 390 | 380 | 380 | 380 | 380 | 370 | 380 | 370 | 380 | 380 | 380 | 380 | 380
Beregning Varmeproduktionsomkostning |  | Kapitalomkostning | Kr/GJ |  | 32.2454 | 32.2454 | 32.2454 | 32.2454 | 39.7764 | 38.8256 | 37.9191 | 37.054 | 36.2275 | 35.4371 | 35.9912 | 36.5629 | 37.153 | 37.7625 | 38.3923 | 39.7852 | 39.7852 | 39.7852 | 39.7852 | 39.7852 | 40.0352 | 40.2883 | 40.5447 | 40.8044 | 41.0674
|  | Faste D&V | Kr/GJ |  | 15.5797 | 15.5797 | 15.5797 | 15.5797 | 19.2184 | 18.759 | 18.321 | 17.903 | 17.5037 | 17.1218 | 17.3895 | 17.6657 | 17.9508 | 18.2453 | 18.5496 | 19.2226 | 19.2226 | 19.2226 | 19.2226 | 19.2226 | 19.3434 | 19.4657 | 19.5896 | 19.715 | 19.8421
|  | Var O&M | Kr/GJ |  | 4.8485 | 4.8485 | 4.8485 | 4.8485 | 4.8485 | 4.8485 | 4.8485 | 4.8485 | 4.8485 | 4.8485 | 4.8485 | 4.8485 | 4.8485 | 4.8485 | 4.8485 | 4.8485 | 4.8485 | 4.8485 | 4.8485 | 4.8485 | 4.8485 | 4.8485 | 4.8485 | 4.8485 | 4.8485
|  | Energiomkostninger | Kr/GJ |  | 72.0366 | 73.4659 | 74.4265 | 74.4437 | 75.0294 | 75.7687 | 76.5112 | 77.2568 | 78.0052 | 78.7561 | 79.2152 | 79.6746 | 80.1344 | 80.5946 | 81.0551 | 81.4432 | 81.8317 | 82.2207 | 82.6102 | 83.0002 | 83.3598 | 83.7196 | 84.0794 | 84.4394 | 84.7995
|  | El-transportomkostninger | Kr/GJ |  | 0 | 0 | 0 | 0 | 0 | 0 | 0 | 0 | 0 | 0 | 0 | 0 | 0 | 0 | 0 | 0 | 0 | 0 | 0 | 0 | 0 | 0 | 0 | 0 | 0
|  | CO2-omkostning | Kr/GJ |  | 0 | 0 | 0 | 0 | 0 | 0 | 0 | 0 | 0 | 0 | 0 | 0 | 0 | 0 | 0 | 0 | 0 | 0 | 0 | 0 | 0 | 0 | 0 | 0 | 0
|  | CH4-omkostning | Kr/GJ |  | 0.0062149 | 0.0062149 | 0.0062149 | 0.0062149 | 0.0062149 | 0.0062149 | 0.0062149 | 0.0062149 | 0.0062149 | 0.0062149 | 0.0062149 | 0.0062149 | 0.0062149 | 0.0062149 | 0.0062149 | 0.0062149 | 0.0062149 | 0.0062149 | 0.0062149 | 0.0062149 | 0.0062149 | 0.0062149 | 0.0062149 | 0.0062149 | 0.0062149
|  | N20-omkostning | Kr/GJ |  | 0.019914 | 0.019914 | 0.019914 | 0.019914 | 0.019914 | 0.019914 | 0.019914 | 0.019914 | 0.019914 | 0.019914 | 0.019914 | 0.019914 | 0.019914 | 0.019914 | 0.019914 | 0.019914 | 0.019914 | 0.019914 | 0.019914 | 0.019914 | 0.019914 | 0.019914 | 0.019914 | 0.019914 | 0.019914
|  | SO2-omkostning | Kr/GJ |  | 0.030131 | 0.055341 | 0.055341 | 0.055341 | 0.055341 | 0.055341 | 0.055341 | 0.055341 | 0.055341 | 0.055341 | 0.055341 | 0.055341 | 0.055341 | 0.055341 | 0.055341 | 0.055341 | 0.055341 | 0.055341 | 0.055341 | 0.055341 | 0.055341 | 0.055341 | 0.055341 | 0.055341 | 0.055341
|  | NOx-omkostning | Kr/GJ |  | 0.96003 | 1.7632 | 1.7632 | 1.7632 | 1.7632 | 1.7632 | 1.7632 | 1.7632 | 1.7632 | 1.7632 | 1.7632 | 1.7632 | 1.7632 | 1.7632 | 1.7632 | 1.7632 | 1.7632 | 1.7632 | 1.7632 | 1.7632 | 1.7632 | 1.7632 | 1.7632 | 1.7632 | 1.7632
|  | PM2,5-omkostning | Kr/GJ |  | 0.18164 | 0.33361 | 0.33361 | 0.33361 | 0.33361 | 0.33361 | 0.33361 | 0.33361 | 0.33361 | 0.33361 | 0.33361 | 0.33361 | 0.33361 | 0.33361 | 0.33361 | 0.33361 | 0.33361 | 0.33361 | 0.33361 | 0.33361 | 0.33361 | 0.33361 | 0.33361 | 0.33361 | 0.33361
|  | Indtægt elsalg | Kr/GJ |  | -18.3416 | -17.973 | -25.702 | -33.7925 | -35.7235 | -34.758 | -34.758 | -36.689 | -37.6545 | -38.62 | -37.6545 | -37.6545 | -37.6545 | -36.689 | -36.689 | -36.689 | -36.689 | -35.7235 | -36.689 | -35.7235 | -36.689 | -36.689 | -36.689 | -36.689 | -36.689
|  | Indtægt eltilskud | Kr/GJ |  | -14.2709 | -14.0176 | -13.7436 | -13.4583 | -13.1618 | -12.9802 | 0 | 0 | 0 | 0 | 0 | 0 | 0 | 0 | 0 | 0 | 0 | 0 | 0 | 0 | 0 | 0 | 0 | 0 | 0
|  | Afgifter | Kr/GJ |  | 0 | 0 | 0 | 0 | 0 | 0 | 0 | 0 | 0 | 0 | 0 | 0 | 0 | 0 | 0 | 0 | 0 | 0 | 0 | 0 | 0 | 0 | 0 | 0 | 0
|  | Total, langsigtede | Kr/GJ |  | 107.5666 | 110.3448 | 103.5764 | 95.5032 | 105.3276 | 105.6221 | 105.0202 | 102.5517 | 101.1088 | 99.7219 | 101.9683 | 103.2756 | 104.6107 | 106.9403 | 108.3349 | 110.7888 | 111.1773 | 112.5318 | 111.9558 | 113.3113 | 113.0762 | 113.8115 | 114.5516 | 115.2967 | 116.0469
|  | Total, kortsigtede | Kr/GJ |  | 59.7415 | 62.5197 | 55.7514 | 47.6781 | 46.3328 | 48.0375 | 48.7801 | 47.5946 | 47.3775 | 47.163 | 48.5876 | 49.047 | 49.5068 | 50.9325 | 51.393 | 51.781 | 52.1696 | 53.5241 | 52.9481 | 54.3036 | 53.6977 | 54.0575 | 54.4173 | 54.7773 | 55.1373

## HCVgas (hidden)
HCVgas | H.C. Ørsted Værket blok 8
Generel input data | Ændres i resultat-fanen |  |  | Værk data |  |  |  |  | CO2-ækvivalenter
[9 empty] | CH4 | N2O
Prisår |  | 2019 |  | Idriftsættelse |  | 2004 |  |  | 24 | 298
Diskonteringsrente |  | 4% |  | Fastsat levetid |  | 30
Brændsels- og CO2-scenarie |  | ENS's priser fra 2019 |  | Max elkapacitet |  | 23.2
Prisjustering (fra 2014 til valgte år) |  | 1.0838
El-salgpris, i forhold til normal pris |  | 105%
EURDKK |  | 7.42
|  |  |  | 2004 | 2016 | 2017 | 2018 | 2019 | 2020 | 2021 | 2022 | 2023 | 2024 | 2025 | 2026 | 2027 | 2028 | 2029 | 2030 | 2031 | 2032 | 2033 | 2034 | 2035 | 2036 | 2037 | 2038 | 2039 | 2040
Investeringsdata |  | Investering | kr MW/el | 2004: 11258444.3597
|  | Investering | kr. | 2004: 261195909.1441
|  | Brændsel |  | 2004: Blandet gas
|  | Type |  | 2004: Modtryk
Produktion (fra VH3) |  | Årlig varmeproduktion | GJ/år |  | 812268.6008 | 812268.6008 | 812268.6008 | 812268.6008 | 684719.5528 | 547775.6422 | 410831.7317 | 273887.8211 | 136943.9106 | 0 | 0 | 0 | 0 | 0 | 0 | 0 | 0 | 0 | 0 | 0 | 0 | 0 | 0 | 0 | 0
Fuldlasttimer
|  | Faste D&V | kr/år | 7089603.2482 | 7089603.2482 | 7089603.2482 | 7089603.2482 | 7089603.2482 | 7089603.2482 | 7089603.2482 | 7089603.2482 | 7089603.2482 | 7089603.2482 | 7089603.2482 | 7089603.2482 | 7089603.2482 | 7089603.2482 | 7089603.2482 | 7089603.2482 | 7089603.2482 | 7089603.2482 | 7089603.2482 | 7089603.2482 | 7089603.2482 | 7089603.2482 | 7089603.2482 | 7089603.2482 | 7089603.2482 | 7089603.2482
|  | Variable D&V | kr/GJ | 1.8768 | 1.8768 | 1.8768 | 1.8768 | 1.8768 | 1.8768 | 1.8768 | 1.8768 | 1.8768 | 1.8768 | 1.8768 | 1.8768 | 1.8768 | 1.8768 | 1.8768 | 1.8768 | 1.8768 | 1.8768 | 1.8768 | 1.8768 | 1.8768 | 1.8768 | 1.8768 | 1.8768 | 1.8768 | 1.8768
|  | Elvirkningsgrad |  | 0.31676 | 0.31676 | 0.31676 | 0.31676 | 0.31676 | 0.31676 | 0.31676 | 0.31676 | 0.31676 | 0.31676 | 0.31676 | 0.31676 | 0.31676 | 0.31676 | 0.31676 | 0.31676 | 0.31676 | 0.31676 | 0.31676 | 0.31676 | 0.31676 | 0.31676 | 0.31676 | 0.31676 | 0.31676 | 0.31676
|  | Varmevirkningsgrad |  | 0.58746 | 0.58746 | 0.58746 | 0.58746 | 0.58746 | 0.58746 | 0.58746 | 0.58746 | 0.58746 | 0.58746 | 0.58746 | 0.58746 | 0.58746 | 0.58746 | 0.58746 | 0.58746 | 0.58746 | 0.58746 | 0.58746 | 0.58746 | 0.58746 | 0.58746 | 0.58746 | 0.58746 | 0.58746 | 0.58746
Teknisk data |  | Elforbrug til pumper | GJ/år | 0 | 0 | 0 | 0 | 0 | 0 | 0 | 0 | 0 | 0 | 0 | 0 | 0 | 0 | 0 | 0 | 0 | 0 | 0 | 0 | 0 | 0 | 0 | 0 | 0 | 0
| Emissionsfaktorer | SO2 | g/GJ | 0.43 | 0.41383 | 0.41054 | 0.39498 | 0.38745 | 0.37286 | 0.35828 | 0.3437 | 0.32911 | 0.32668 | 0.32426 | 0.32183 | 0.3194 | 0.31697 | 0.31454 | 0.31211 | 0.30969 | 0.30726 | 0.30483 | 0.3024 | 0.29997 | 0.29754 | 0.29512 | 0.29269 | 0.29026 | 0.28783
|  | NOx | g/GJ | 48 | 46.1945 | 45.8276 | 44.0904 | 43.2499 | 41.622 | 39.994 | 38.366 | 36.738 | 36.467 | 36.1959 | 35.9249 | 35.6538 | 35.3827 | 35.1117 | 34.8406 | 34.5696 | 34.2985 | 34.0274 | 33.7564 | 33.4853 | 33.2143 | 32.9432 | 32.6722 | 32.4011 | 32.13
|  | PM2,5 | g/GJ | 0.051 | 0.049082 | 0.048692 | 0.046846 | 0.045953 | 0.044223 | 0.042494 | 0.040764 | 0.039034 | 0.038746 | 0.038458 | 0.03817 | 0.037882 | 0.037594 | 0.037306 | 0.037018 | 0.03673 | 0.036442 | 0.036154 | 0.035866 | 0.035578 | 0.03529 | 0.035002 | 0.034714 | 0.034426 | 0.034138
|  | CO2 | kg/GJ | 56.95 | 54.8079 | 54.3725 | 52.3114 | 51.3143 | 49.3827 | 47.4512 | 45.5197 | 43.5882 | 43.2666 | 42.945 | 42.6234 | 42.3018 | 41.9802 | 41.6586 | 41.337 | 41.0154 | 40.6938 | 40.3722 | 40.0506 | 39.729 | 39.4074 | 39.0858 | 38.7642 | 38.4426 | 38.121
|  | CH4 | g/GJ | 1.7 | 1.6361 | 1.6231 | 1.5615 | 1.5318 | 1.4741 | 1.4165 | 1.3588 | 1.3011 | 1.2915 | 1.2819 | 1.2723 | 1.2627 | 1.2531 | 1.2435 | 1.2339 | 1.2243 | 1.2147 | 1.2051 | 1.1955 | 1.1859 | 1.1763 | 1.1667 | 1.1571 | 1.1475 | 1.1379
|  | N2O | g/GJ | 1 | 0.96239 | 0.95474 | 0.91855 | 0.90104 | 0.86712 | 0.83321 | 0.79929 | 0.76538 | 0.75973 | 0.75408 | 0.74843 | 0.74279 | 0.73714 | 0.73149 | 0.72585 | 0.7202 | 0.71455 | 0.70891 | 0.70326 | 0.69761 | 0.69196 | 0.68632 | 0.68067 | 0.67502 | 0.66938
Økonomisk data |  | Brændselspris | DKK/GJ fuel |  | 38.6 | 39.2 | 51.6562 | 64.5984 | 62.3482 | 59.1525 | 62.0738 | 66.0483 | 67.2124 | 68.3239 | 69.5557 | 70.7352 | 71.8482 | 72.9187 | 73.9156 | 75.2134 | 76.4586 | 77.6708 | 78.8336 | 79.9705 | 81.559 | 82.4186 | 83.2309 | 84.0175 | 84.7655
|  | Afgifts-sats | Kr/GJ varme |  | 56.4611 | 56.4611 | 56.4611 | 56.4611 | 56.4611 | 56.4611 | 56.4611 | 56.4611 | 56.4611 | 56.4611 | 56.4611 | 56.4611 | 56.4611 | 56.4611 | 56.4611 | 56.4611 | 56.4611 | 56.4611 | 56.4611 | 56.4611 | 56.4611 | 56.4611 | 56.4611 | 56.4611 | 56.4611
| Emissionspriser (skadesomkostninger) | Kvotepris | Kr/ton CO2 |  | 56.8521 | 42 | 115.7167 | 195.7464 | 214.4258 | 220.8 | 227.3639 | 234.1229 | 241.0827 | 248.2496 | 255.6294 | 263.2286 | 271.0537 | 279.1115 | 287.4088 | 295.9527 | 304.7507 | 313.8102 | 323.139 | 332.7451 | 342.6367 | 352.8225 | 363.311 | 374.1114 | 385.2328
|  | CO2-pris | Kr/GJ fuel |  | 3.1159 | 2.2836 | 6.0533 | 10.0446 | 10.5889 | 10.4772 | 10.3495 | 10.205 | 10.4308 | 10.6611 | 10.8958 | 11.135 | 11.3789 | 11.6274 | 11.8806 | 12.1386 | 12.4014 | 12.6692 | 12.9419 | 13.2196 | 13.5024 | 13.7903 | 14.0834 | 14.3818 | 14.6854
|  | CH4-pris | Kr/GJ fuel |  | 0.0022323 | 0.0022323 | 0.0022323 | 0.0022323 | 0.0022323 | 0.0022323 | 0.0022323 | 0.0022323 | 0.0022323 | 0.0022323 | 0.0022323 | 0.0022323 | 0.0022323 | 0.0022323 | 0.0022323 | 0.0022323 | 0.0022323 | 0.0022323 | 0.0022323 | 0.0022323 | 0.0022323 | 0.0022323 | 0.0022323 | 0.0022323 | 0.0022323
|  | N2O-pris | Kr/GJ fuel |  | 0.016305 | 0.016305 | 0.016305 | 0.016305 | 0.016305 | 0.016305 | 0.016305 | 0.016305 | 0.016305 | 0.016305 | 0.016305 | 0.016305 | 0.016305 | 0.016305 | 0.016305 | 0.016305 | 0.016305 | 0.016305 | 0.016305 | 0.016305 | 0.016305 | 0.016305 | 0.016305 | 0.016305 | 0.016305
|  | SO2 | Kr/kg |  | 19.8232 | 19.8232 | 19.8232 | 19.8232 | 19.8232 | 19.8232 | 19.8232 | 19.8232 | 19.8232 | 19.8232 | 19.8232 | 19.8232 | 19.8232 | 19.8232 | 19.8232 | 19.8232 | 19.8232 | 19.8232 | 19.8232 | 19.8232 | 19.8232 | 19.8232 | 19.8232 | 19.8232 | 19.8232
|  | SO2-pris | Kr/GJ fuel |  | 0.0082034 | 0.0081382 | 0.0078297 | 0.0076805 | 0.0073914 | 0.0071023 | 0.0068132 | 0.0065241 | 0.0064759 | 0.0064278 | 0.0063796 | 0.0063315 | 0.0062834 | 0.0062352 | 0.0061871 | 0.006139 | 0.0060908 | 0.0060427 | 0.0059946 | 0.0059464 | 0.0058983 | 0.0058502 | 0.005802 | 0.0057539 | 0.0057058
|  | NOx | Kr/kg |  | 14.8153 | 14.8153 | 14.8153 | 14.8153 | 14.8153 | 14.8153 | 14.8153 | 14.8153 | 14.8153 | 14.8153 | 14.8153 | 14.8153 | 14.8153 | 14.8153 | 14.8153 | 14.8153 | 14.8153 | 14.8153 | 14.8153 | 14.8153 | 14.8153 | 14.8153 | 14.8153 | 14.8153 | 14.8153
|  | NOx-pris | Kr/GJ fuel |  | 0.68438 | 0.67895 | 0.65321 | 0.64076 | 0.61664 | 0.59252 | 0.5684 | 0.54428 | 0.54027 | 0.53625 | 0.53224 | 0.52822 | 0.5242 | 0.52019 | 0.51617 | 0.51216 | 0.50814 | 0.50413 | 0.50011 | 0.49609 | 0.49208 | 0.48806 | 0.48405 | 0.48003 | 0.47601
|  | PM2,5 | Kr/kg |  | 47.1062 | 47.1062 | 47.1062 | 47.1062 | 47.1062 | 47.1062 | 47.1062 | 47.1062 | 47.1062 | 47.1062 | 47.1062 | 47.1062 | 47.1062 | 47.1062 | 47.1062 | 47.1062 | 47.1062 | 47.1062 | 47.1062 | 47.1062 | 47.1062 | 47.1062 | 47.1062 | 47.1062 | 47.1062
|  | PM2,5-pris | Kr/GJ fuel |  | 0.0023121 | 0.0023121 | 0.0023121 | 0.0023121 | 0.0023121 | 0.0023121 | 0.0023121 | 0.0023121 | 0.0023121 | 0.0023121 | 0.0023121 | 0.0023121 | 0.0023121 | 0.0023121 | 0.0023121 | 0.0023121 | 0.0023121 | 0.0023121 | 0.0023121 | 0.0023121 | 0.0023121 | 0.0023121 | 0.0023121 | 0.0023121 | 0.0023121
|  | Elpris | Kr/MWh |  | 189.9695 | 186.1524 | 266.2041 | 350 | 370 | 360 | 360 | 380 | 390 | 400 | 390 | 390 | 390 | 380 | 380 | 380 | 380 | 370 | 380 | 370 | 380 | 380 | 380 | 380 | 380
Beregning Varmeproduktionsomkostning |  | Kapitalomkostning | Kr/GJ |  | 18.596 | 18.596 | 18.596 | 18.596 | 22.0601 | 27.5751 | 36.7668 | 55.1503 | 110.3005 | 0 | 0 | 0 | 0 | 0 | 0 | 0 | 0 | 0 | 0 | 0 | 0 | 0 | 0 | 0 | 0
|  | Faste D&V | Kr/GJ |  | 8.7282 | 8.7282 | 8.7282 | 8.7282 | 10.354 | 12.9425 | 17.2567 | 25.8851 | 51.7701 | 0 | 0 | 0 | 0 | 0 | 0 | 0 | 0 | 0 | 0 | 0 | 0 | 0 | 0 | 0 | 0
|  | Var O&M | Kr/GJ |  | 1.8768 | 1.8768 | 1.8768 | 1.8768 | 1.8768 | 1.8768 | 1.8768 | 1.8768 | 1.8768 | 1.8768 | 1.8768 | 1.8768 | 1.8768 | 1.8768 | 1.8768 | 1.8768 | 1.8768 | 1.8768 | 1.8768 | 1.8768 | 1.8768 | 1.8768 | 1.8768 | 1.8768 | 1.8768
|  | Energiomkostninger | Kr/GJ |  | 65.7061 | 66.7274 | 87.9308 | 109.9614 | 106.131 | 100.6912 | 105.6639 | 112.4295 | 114.4109 | 116.3029 | 118.3998 | 120.4075 | 122.3021 | 124.1244 | 125.8214 | 128.0305 | 130.1501 | 132.2135 | 134.1929 | 136.1281 | 138.8322 | 140.2954 | 141.6781 | 143.0171 | 144.2903
|  | El-transportomkostninger | Kr/GJ |  | 0 | 0 | 0 | 0 | 0 | 0 | 0 | 0 | 0 | 0 | 0 | 0 | 0 | 0 | 0 | 0 | 0 | 0 | 0 | 0 | 0 | 0 | 0 | 0 | 0
|  | CO2-omkostning | Kr/GJ |  | 5.304 | 3.8873 | 10.3041 | 17.0982 | 18.0248 | 17.8346 | 17.6173 | 17.3712 | 17.7557 | 18.1476 | 18.5471 | 18.9544 | 19.3695 | 19.7925 | 20.2235 | 20.6627 | 21.1101 | 21.5659 | 22.0301 | 22.5028 | 22.9842 | 23.4743 | 23.9733 | 24.4811 | 24.998
|  | CH4-omkostning | Kr/GJ |  | 0.0037999 | 0.0037999 | 0.0037999 | 0.0037999 | 0.0037999 | 0.0037999 | 0.0037999 | 0.0037999 | 0.0037999 | 0.0037999 | 0.0037999 | 0.0037999 | 0.0037999 | 0.0037999 | 0.0037999 | 0.0037999 | 0.0037999 | 0.0037999 | 0.0037999 | 0.0037999 | 0.0037999 | 0.0037999 | 0.0037999 | 0.0037999 | 0.0037999
|  | N20-omkostning | Kr/GJ |  | 0.027754 | 0.027754 | 0.027754 | 0.027754 | 0.027754 | 0.027754 | 0.027754 | 0.027754 | 0.027754 | 0.027754 | 0.027754 | 0.027754 | 0.027754 | 0.027754 | 0.027754 | 0.027754 | 0.027754 | 0.027754 | 0.027754 | 0.027754 | 0.027754 | 0.027754 | 0.027754 | 0.027754 | 0.027754
|  | SO2-omkostning | Kr/GJ |  | 0.0065627 | 0.013853 | 0.013328 | 0.013074 | 0.012582 | 0.01209 | 0.011598 | 0.011105 | 0.011024 | 0.010942 | 0.01086 | 0.010778 | 0.010696 | 0.010614 | 0.010532 | 0.01045 | 0.010368 | 0.010286 | 0.010204 | 0.010122 | 0.01004 | 0.0099583 | 0.0098764 | 0.0097944 | 0.0097125
|  | NOx-omkostning | Kr/GJ |  | 0.54751 | 1.1557 | 1.1119 | 1.0907 | 1.0497 | 1.0086 | 0.96755 | 0.9265 | 0.91966 | 0.91282 | 0.90599 | 0.89915 | 0.89232 | 0.88548 | 0.87864 | 0.87181 | 0.86497 | 0.85814 | 0.8513 | 0.84447 | 0.83763 | 0.83079 | 0.82396 | 0.81712 | 0.81029
|  | PM2,5-omkostning | Kr/GJ |  | 0.0018496 | 0.0039356 | 0.0039356 | 0.0039356 | 0.0039356 | 0.0039356 | 0.0039356 | 0.0039356 | 0.0039356 | 0.0039356 | 0.0039356 | 0.0039356 | 0.0039356 | 0.0039356 | 0.0039356 | 0.0039356 | 0.0039356 | 0.0039356 | 0.0039356 | 0.0039356 | 0.0039356 | 0.0039356 | 0.0039356 | 0.0039356 | 0.0039356
|  | Indtægt elsalg | Kr/GJ |  | -29.8758 | -29.2755 | -41.865 | -55.0433 | -58.1886 | -56.6159 | -56.6159 | -59.7612 | -61.3339 | -62.9066 | -61.3339 | -61.3339 | -61.3339 | -59.7612 | -59.7612 | -59.7612 | -59.7612 | -58.1886 | -59.7612 | -58.1886 | -59.7612 | -59.7612 | -59.7612 | -59.7612 | -59.7612
|  | Indtægt eltilskud | Kr/GJ |  | 0 | 0 | 0 | 0 | 0 | 0 | 0 | 0 | 0 | 0 | 0 | 0 | 0 | 0 | 0 | 0 | 0 | 0 | 0 | 0 | 0 | 0 | 0 | 0 | 0
|  | Afgifter | Kr/GJ |  | 56.4611 | 56.4611 | 56.4611 | 56.4611 | 56.4611 | 56.4611 | 56.4611 | 56.4611 | 56.4611 | 56.4611 | 56.4611 | 56.4611 | 56.4611 | 56.4611 | 56.4611 | 56.4611 | 56.4611 | 56.4611 | 56.4611 | 56.4611 | 56.4611 | 56.4611 | 56.4611 | 56.4611 | 56.4611
|  | Total, langsigtede | Kr/GJ |  | 70.9228 | 71.7452 | 86.7317 | 102.3566 | 101.3559 | 105.3606 | 123.5802 | 153.9247 | 235.7462 | 0 | 0 | 0 | 0 | 0 | 0 | 0 | 0 | 0 | 0 | 0 | 0 | 0 | 0 | 0 | 0
|  | Total, kortsigtede | Kr/GJ |  | 43.5986 | 44.421 | 59.4075 | 75.0324 | 68.9418 | 64.8429 | 69.5567 | 72.8893 | 73.6756 | 74.38 | 78.4421 | 80.8502 | 83.153 | 86.964 | 89.0851 | 91.7265 | 94.2867 | 98.3715 | 99.2356 | 103.2092 | 104.8151 | 106.7616 | 108.6363 | 110.4762 | 112.2594

## SPolie (hidden)
SPolie | Spidslast, olie
Generel input data | Ændres i resultat-fanen |  |  | Værk data |  |  |  |  | CO2-ækvivalenter
[9 empty] | CH4 | N2O
Prisår |  | 2019 |  | Idriftsættelse |  | Forskellige |  |  | 24 | 298
Diskonteringsrente |  | 4% |  | Fastsat levetid |  | 30
Brændsels- og CO2-scenarie |  | ENS's priser fra 2019 |  | Max elkapacitet |  | 0
Prisjustering (fra 2014 til valgte år) |  | 1.0838
El-salgpris, i forhold til normal pris |  | 105%
EURDKK |  | 7.42
|  |  |  | Forskellige | 2016 | 2017 | 2018 | 2019 | 2020 | 2021 | 2022 | 2023 | 2024 | 2025 | 2026 | 2027 | 2028 | 2029 | 2030 | 2031 | 2032 | 2033 | 2034 | 2035 | 2036 | 2037 | 2038 | 2039 | 2040
Investeringsdata |  | Investering | kr MW/el | 2412523.7914
|  | Investering | kr. | 0
|  | Brændsel |  | Gasolie
|  | Type |  | Modtryk
Produktion (fra VH3) |  | Årlig varmeproduktion | GJ/år |  | 711838.2576 | 711838.2576 | 711838.2576 | 711838.2576 | 59078.3062 | 48931.6591 | 38785.012 | 28638.3649 | 18491.7177 | 8345.0706 | 8336.4628 | 8327.8551 | 8319.2473 | 8310.6395 | 8302.0317 | 8105.3225 | 8105.3225 | 8105.3225 | 8105.3225 | 8105.3225 | 8027.148 | 7948.9736 | 7870.7991 | 7792.6246 | 7714.4502
Fuldlasttimer
|  | Faste D&V | kr/år | 0 | 0 | 0 | 0 | 0 | 0 | 0 | 0 | 0 | 0 | 0 | 0 | 0 | 0 | 0 | 0 | 0 | 0 | 0 | 0 | 0 | 0 | 0 | 0 | 0 | 0
|  | Variable D&V | kr/GJ | 1.0838 | 1.0838 | 1.0838 | 1.0838 | 1.0838 | 1.0838 | 1.0838 | 1.0838 | 1.0838 | 1.0838 | 1.0838 | 1.0838 | 1.0838 | 1.0838 | 1.0838 | 1.0838 | 1.0838 | 1.0838 | 1.0838 | 1.0838 | 1.0838 | 1.0838 | 1.0838 | 1.0838 | 1.0838 | 1.0838
|  | Elvirkningsgrad |  | 0 | 0 | 0 | 0 | 0 | 0 | 0 | 0 | 0 | 0 | 0 | 0 | 0 | 0 | 0 | 0 | 0 | 0 | 0 | 0 | 0 | 0 | 0 | 0 | 0 | 0
|  | Varmevirkningsgrad |  | 0.9 | 0.9 | 0.9 | 0.9 | 0.9 | 0.9 | 0.9 | 0.9 | 0.9 | 0.9 | 0.9 | 0.9 | 0.9 | 0.9 | 0.9 | 0.9 | 0.9 | 0.9 | 0.9 | 0.9 | 0.9 | 0.9 | 0.9 | 0.9 | 0.9 | 0.9
Teknisk data |  | Elforbrug til pumper | GJ/år | 0 | 0 | 0 | 0 | 0 | 0 | 0 | 0 | 0 | 0 | 0 | 0 | 0 | 0 | 0 | 0 | 0 | 0 | 0 | 0 | 0 | 0 | 0 | 0 | 0 | 0
| Emissionsfaktorer | SO2 | g/GJ |  | 23 | 23 | 23 | 23 | 23 | 23 | 23 | 23 | 23 | 23 | 23 | 23 | 23 | 23 | 23 | 23 | 23 | 23 | 23 | 23 | 23 | 23 | 23 | 23 | 23
|  | NOx | g/GJ |  | 52 | 52 | 52 | 52 | 52 | 52 | 52 | 52 | 52 | 52 | 52 | 52 | 52 | 52 | 52 | 52 | 52 | 52 | 52 | 52 | 52 | 52 | 52 | 52 | 52
|  | PM2,5 | g/GJ |  | 5 | 5 | 5 | 5 | 5 | 5 | 5 | 5 | 5 | 5 | 5 | 5 | 5 | 5 | 5 | 5 | 5 | 5 | 5 | 5 | 5 | 5 | 5 | 5 | 5
|  | CO2 | kg/GJ |  | 74 | 74 | 74 | 74 | 74 | 74 | 74 | 74 | 74 | 74 | 74 | 74 | 74 | 74 | 74 | 74 | 74 | 74 | 74 | 74 | 74 | 74 | 74 | 74 | 74
|  | CH4 | g/GJ |  | 0.7 | 0.7 | 0.7 | 0.7 | 0.7 | 0.7 | 0.7 | 0.7 | 0.7 | 0.7 | 0.7 | 0.7 | 0.7 | 0.7 | 0.7 | 0.7 | 0.7 | 0.7 | 0.7 | 0.7 | 0.7 | 0.7 | 0.7 | 0.7 | 0.7
|  | N2O | g/GJ |  | 0.6 | 0.6 | 0.6 | 0.6 | 0.6 | 0.6 | 0.6 | 0.6 | 0.6 | 0.6 | 0.6 | 0.6 | 0.6 | 0.6 | 0.6 | 0.6 | 0.6 | 0.6 | 0.6 | 0.6 | 0.6 | 0.6 | 0.6 | 0.6 | 0.6
Økonomisk data |  | Brændselspris | DKK/GJ fuel |  | 79.9 | 82.7 | 90.2708 | 95.6722 | 97.7232 | 99.4931 | 101.0808 | 102.8154 | 104.5046 | 105.8448 | 108.4683 | 109.9778 | 111.3781 | 112.7198 | 113.9331 | 115.4845 | 117.3501 | 119.1328 | 120.7944 | 122.3897 | 123.8819 | 125.3278 | 126.6582 | 127.9258 | 129.0968
|  | Afgifts-sats | Kr/GJ varme |  | 61.928 | 61.928 | 61.928 | 61.928 | 61.928 | 61.928 | 61.928 | 61.928 | 61.928 | 61.928 | 61.928 | 61.928 | 61.928 | 61.928 | 61.928 | 61.928 | 61.928 | 61.928 | 61.928 | 61.928 | 61.928 | 61.928 | 61.928 | 61.928 | 61.928
| Emissionspriser (skadesomkostninger) | Kvotepris | Kr/ton CO2 |  | 56.8521 | 42 | 115.7167 | 195.7464 | 214.4258 | 220.8 | 227.3639 | 234.1229 | 241.0827 | 248.2496 | 255.6294 | 263.2286 | 271.0537 | 279.1115 | 287.4088 | 295.9527 | 304.7507 | 313.8102 | 323.139 | 332.7451 | 342.6367 | 352.8225 | 363.311 | 374.1114 | 385.2328
|  | CO2-pris | Kr/GJ fuel |  | 4.2071 | 3.108 | 8.563 | 14.4852 | 15.8675 | 16.3392 | 16.8249 | 17.3251 | 17.8401 | 18.3705 | 18.9166 | 19.4789 | 20.058 | 20.6543 | 21.2682 | 21.9005 | 22.5515 | 23.222 | 23.9123 | 24.6231 | 25.3551 | 26.1089 | 26.885 | 27.6842 | 28.5072
|  | CH4-pris | Kr/GJ fuel |  | 0.00095511 | 0.00095511 | 0.00095511 | 0.00095511 | 0.00095511 | 0.00095511 | 0.00095511 | 0.00095511 | 0.00095511 | 0.00095511 | 0.00095511 | 0.00095511 | 0.00095511 | 0.00095511 | 0.00095511 | 0.00095511 | 0.00095511 | 0.00095511 | 0.00095511 | 0.00095511 | 0.00095511 | 0.00095511 | 0.00095511 | 0.00095511 | 0.00095511
|  | N2O-pris | Kr/GJ fuel |  | 0.010165 | 0.010165 | 0.010165 | 0.010165 | 0.010165 | 0.010165 | 0.010165 | 0.010165 | 0.010165 | 0.010165 | 0.010165 | 0.010165 | 0.010165 | 0.010165 | 0.010165 | 0.010165 | 0.010165 | 0.010165 | 0.010165 | 0.010165 | 0.010165 | 0.010165 | 0.010165 | 0.010165 | 0.010165
|  | SO2 | Kr/kg |  | 19.8232 | 19.8232 | 19.8232 | 19.8232 | 19.8232 | 19.8232 | 19.8232 | 19.8232 | 19.8232 | 19.8232 | 19.8232 | 19.8232 | 19.8232 | 19.8232 | 19.8232 | 19.8232 | 19.8232 | 19.8232 | 19.8232 | 19.8232 | 19.8232 | 19.8232 | 19.8232 | 19.8232 | 19.8232
|  | SO2-pris | Kr/GJ fuel |  | 0.45593 | 0.45593 | 0.45593 | 0.45593 | 0.45593 | 0.45593 | 0.45593 | 0.45593 | 0.45593 | 0.45593 | 0.45593 | 0.45593 | 0.45593 | 0.45593 | 0.45593 | 0.45593 | 0.45593 | 0.45593 | 0.45593 | 0.45593 | 0.45593 | 0.45593 | 0.45593 | 0.45593 | 0.45593
|  | NOx | Kr/kg |  | 14.8153 | 14.8153 | 14.8153 | 14.8153 | 14.8153 | 14.8153 | 14.8153 | 14.8153 | 14.8153 | 14.8153 | 14.8153 | 14.8153 | 14.8153 | 14.8153 | 14.8153 | 14.8153 | 14.8153 | 14.8153 | 14.8153 | 14.8153 | 14.8153 | 14.8153 | 14.8153 | 14.8153 | 14.8153
|  | NOx-pris | Kr/GJ fuel |  | 0.77039 | 0.77039 | 0.77039 | 0.77039 | 0.77039 | 0.77039 | 0.77039 | 0.77039 | 0.77039 | 0.77039 | 0.77039 | 0.77039 | 0.77039 | 0.77039 | 0.77039 | 0.77039 | 0.77039 | 0.77039 | 0.77039 | 0.77039 | 0.77039 | 0.77039 | 0.77039 | 0.77039 | 0.77039
|  | PM2,5 | Kr/kg |  | 47.1062 | 47.1062 | 47.1062 | 47.1062 | 47.1062 | 47.1062 | 47.1062 | 47.1062 | 47.1062 | 47.1062 | 47.1062 | 47.1062 | 47.1062 | 47.1062 | 47.1062 | 47.1062 | 47.1062 | 47.1062 | 47.1062 | 47.1062 | 47.1062 | 47.1062 | 47.1062 | 47.1062 | 47.1062
|  | PM2,5-pris | Kr/GJ fuel |  | 0.23553 | 0.23553 | 0.23553 | 0.23553 | 0.23553 | 0.23553 | 0.23553 | 0.23553 | 0.23553 | 0.23553 | 0.23553 | 0.23553 | 0.23553 | 0.23553 | 0.23553 | 0.23553 | 0.23553 | 0.23553 | 0.23553 | 0.23553 | 0.23553 | 0.23553 | 0.23553 | 0.23553 | 0.23553
|  | Elpris | Kr/MWh |  | 189.9695 | 186.1524 | 266.2041 | 350 | 370 | 360 | 360 | 380 | 390 | 400 | 390 | 390 | 390 | 380 | 380 | 380 | 380 | 370 | 380 | 370 | 380 | 380 | 380 | 380 | 380
Beregning Varmeproduktionsomkostning |  | Kapitalomkostning | Kr/GJ |  | 0 | 0 | 0 | 0 | 0 | 0 | 0 | 0 | 0 | 0 | 0 | 0 | 0 | 0 | 0 | 0 | 0 | 0 | 0 | 0 | 0 | 0 | 0 | 0 | 0
|  | Faste D&V | Kr/GJ |  | 0 | 0 | 0 | 0 | 0 | 0 | 0 | 0 | 0 | 0 | 0 | 0 | 0 | 0 | 0 | 0 | 0 | 0 | 0 | 0 | 0 | 0 | 0 | 0 | 0
|  | Var O&M | Kr/GJ |  | 1.0838 | 1.0838 | 1.0838 | 1.0838 | 1.0838 | 1.0838 | 1.0838 | 1.0838 | 1.0838 | 1.0838 | 1.0838 | 1.0838 | 1.0838 | 1.0838 | 1.0838 | 1.0838 | 1.0838 | 1.0838 | 1.0838 | 1.0838 | 1.0838 | 1.0838 | 1.0838 | 1.0838 | 1.0838
|  | Energiomkostninger | Kr/GJ |  | 88.7778 | 91.8889 | 100.3009 | 106.3024 | 108.5813 | 110.5479 | 112.312 | 114.2393 | 116.1163 | 117.6054 | 120.5203 | 122.1976 | 123.7534 | 125.2442 | 126.5924 | 128.3161 | 130.389 | 132.3698 | 134.216 | 135.9886 | 137.6466 | 139.2531 | 140.7313 | 142.1397 | 143.4408
|  | El-transportomkostninger | Kr/GJ |  | 0 | 0 | 0 | 0 | 0 | 0 | 0 | 0 | 0 | 0 | 0 | 0 | 0 | 0 | 0 | 0 | 0 | 0 | 0 | 0 | 0 | 0 | 0 | 0 | 0
|  | CO2-omkostning | Kr/GJ |  | 4.6745 | 3.4533 | 9.5145 | 16.0947 | 17.6306 | 18.1547 | 18.6944 | 19.2501 | 19.8224 | 20.4116 | 21.0184 | 21.6432 | 22.2866 | 22.9492 | 23.6314 | 24.3339 | 25.0573 | 25.8022 | 26.5692 | 27.359 | 28.1724 | 29.0098 | 29.8722 | 30.7603 | 31.6747
|  | CH4-omkostning | Kr/GJ |  | 0.0010612 | 0.0010612 | 0.0010612 | 0.0010612 | 0.0010612 | 0.0010612 | 0.0010612 | 0.0010612 | 0.0010612 | 0.0010612 | 0.0010612 | 0.0010612 | 0.0010612 | 0.0010612 | 0.0010612 | 0.0010612 | 0.0010612 | 0.0010612 | 0.0010612 | 0.0010612 | 0.0010612 | 0.0010612 | 0.0010612 | 0.0010612 | 0.0010612
|  | N20-omkostning | Kr/GJ |  | 0.011295 | 0.011295 | 0.011295 | 0.011295 | 0.011295 | 0.011295 | 0.011295 | 0.011295 | 0.011295 | 0.011295 | 0.011295 | 0.011295 | 0.011295 | 0.011295 | 0.011295 | 0.011295 | 0.011295 | 0.011295 | 0.011295 | 0.011295 | 0.011295 | 0.011295 | 0.011295 | 0.011295 | 0.011295
|  | SO2-omkostning | Kr/GJ |  | 0.50659 | 0.50659 | 0.50659 | 0.50659 | 0.50659 | 0.50659 | 0.50659 | 0.50659 | 0.50659 | 0.50659 | 0.50659 | 0.50659 | 0.50659 | 0.50659 | 0.50659 | 0.50659 | 0.50659 | 0.50659 | 0.50659 | 0.50659 | 0.50659 | 0.50659 | 0.50659 | 0.50659 | 0.50659
|  | NOx-omkostning | Kr/GJ |  | 0.85599 | 0.85599 | 0.85599 | 0.85599 | 0.85599 | 0.85599 | 0.85599 | 0.85599 | 0.85599 | 0.85599 | 0.85599 | 0.85599 | 0.85599 | 0.85599 | 0.85599 | 0.85599 | 0.85599 | 0.85599 | 0.85599 | 0.85599 | 0.85599 | 0.85599 | 0.85599 | 0.85599 | 0.85599
|  | PM2,5-omkostning | Kr/GJ |  | 0.2617 | 0.2617 | 0.2617 | 0.2617 | 0.2617 | 0.2617 | 0.2617 | 0.2617 | 0.2617 | 0.2617 | 0.2617 | 0.2617 | 0.2617 | 0.2617 | 0.2617 | 0.2617 | 0.2617 | 0.2617 | 0.2617 | 0.2617 | 0.2617 | 0.2617 | 0.2617 | 0.2617 | 0.2617
|  | Indtægt elsalg | Kr/GJ |  | 0 | 0 | 0 | 0 | 0 | 0 | 0 | 0 | 0 | 0 | 0 | 0 | 0 | 0 | 0 | 0 | 0 | 0 | 0 | 0 | 0 | 0 | 0 | 0 | 0
|  | Indtægt eltilskud | Kr/GJ |  | 0 | 0 | 0 | 0 | 0 | 0 | 0 | 0 | 0 | 0 | 0 | 0 | 0 | 0 | 0 | 0 | 0 | 0 | 0 | 0 | 0 | 0 | 0 | 0 | 0
|  | Afgifter | Kr/GJ |  | 61.928 | 61.928 | 61.928 | 61.928 | 61.928 | 61.928 | 61.928 | 61.928 | 61.928 | 61.928 | 61.928 | 61.928 | 61.928 | 61.928 | 61.928 | 61.928 | 61.928 | 61.928 | 61.928 | 61.928 | 61.928 | 61.928 | 61.928 | 61.928 | 61.928
|  | Total, langsigtede | Kr/GJ |  | 96.1727 | 98.0627 | 112.5358 | 125.1176 | 128.9323 | 131.423 | 133.7268 | 136.2098 | 138.6591 | 140.7374 | 144.2592 | 146.5612 | 148.7605 | 150.9138 | 152.9442 | 155.3704 | 158.1667 | 160.8924 | 163.5057 | 166.0681 | 168.5394 | 170.9834 | 173.324 | 175.6205 | 177.836
|  | Total, kortsigtede | Kr/GJ |  | 96.1727 | 98.0627 | 112.5358 | 125.1176 | 128.9323 | 131.423 | 133.7268 | 136.2098 | 138.6591 | 140.7374 | 144.2592 | 146.5612 | 148.7605 | 150.9138 | 152.9442 | 155.3704 | 158.1667 | 160.8924 | 163.5057 | 166.0681 | 168.5394 | 170.9834 | 173.324 | 175.6205 | 177.836

## SPgas (hidden)
SPgas | Spidslast, gas
Generel input data | Ændres i resultat-fanen |  |  | Værk data |  |  |  |  | CO2-ækvivalenter
[9 empty] | CH4 | N2O
Prisår |  | 2019 |  | Idriftsættelse |  | Forskellige |  |  | 24 | 298
Diskonteringsrente |  | 4% |  | Fastsat levetid |  | 30
Brændsels- og CO2-scenarie |  | ENS's priser fra 2019 |  | Max elkapacitet |  | 0
Prisjustering (fra 2014 til valgte år) |  | 1.0838
El-salgpris, i forhold til normal pris |  | 105%
EURDKK |  | 7.42
|  |  |  | Forskellige | 2016 | 2017 | 2018 | 2019 | 2020 | 2021 | 2022 | 2023 | 2024 | 2025 | 2026 | 2027 | 2028 | 2029 | 2030 | 2031 | 2032 | 2033 | 2034 | 2035 | 2036 | 2037 | 2038 | 2039 | 2040
Investeringsdata |  | Investering | kr MW/el | 2412523.7914
|  | Investering | kr. | 0
|  | Brændsel |  | Blandet gas
|  | Type |  | Modtryk
Produktion (fra VH3) |  | Årlig varmeproduktion | GJ/år |  | 1077094.0758 | 1077094.0758 | 1077094.0758 | 1077094.0758 | 987795.3088 | 1044040.5041 | 1100285.6994 | 1156530.8948 | 1212776.0901 | 1269021.2855 | 1157836.555 | 1046651.8246 | 935467.0941 | 824282.3636 | 713097.6332 | 2973369.6966 | 2973369.6966 | 2973369.6966 | 2973369.6966 | 2973369.6966 | 2863999.1768 | 2754628.657 | 2645258.1372 | 2535887.6174 | 2426517.0976
Fuldlasttimer
|  | Faste D&V | kr/år | 0 | 0 | 0 | 0 | 0 | 0 | 0 | 0 | 0 | 0 | 0 | 0 | 0 | 0 | 0 | 0 | 0 | 0 | 0 | 0 | 0 | 0 | 0 | 0 | 0 | 0
|  | Variable D&V | kr/GJ | 1.0838 | 1.0838 | 1.0838 | 1.0838 | 1.0838 | 1.0838 | 1.0838 | 1.0838 | 1.0838 | 1.0838 | 1.0838 | 1.0838 | 1.0838 | 1.0838 | 1.0838 | 1.0838 | 1.0838 | 1.0838 | 1.0838 | 1.0838 | 1.0838 | 1.0838 | 1.0838 | 1.0838 | 1.0838 | 1.0838
|  | Elvirkningsgrad |  | 0 | 0 | 0 | 0 | 0 | 0 | 0 | 0 | 0 | 0 | 0 | 0 | 0 | 0 | 0 | 0 | 0 | 0 | 0 | 0 | 0 | 0 | 0 | 0 | 0 | 0
|  | Varmevirkningsgrad |  | 0.9 | 0.9 | 0.9 | 0.9 | 0.9 | 0.9 | 0.9 | 0.9 | 0.9 | 0.9 | 0.9 | 0.9 | 0.9 | 0.9 | 0.9 | 0.9 | 0.9 | 0.9 | 0.9 | 0.9 | 0.9 | 0.9 | 0.9 | 0.9 | 0.9 | 0.9
Teknisk data |  | Elforbrug til pumper | GJ/år | 0 | 0 | 0 | 0 | 0 | 0 | 0 | 0 | 0 | 0 | 0 | 0 | 0 | 0 | 0 | 0 | 0 | 0 | 0 | 0 | 0 | 0 | 0 | 0 | 0 | 0
| Emissionsfaktorer | SO2 | g/GJ | 0.43 | 0.41383 | 0.41054 | 0.39498 | 0.38745 | 0.37286 | 0.35828 | 0.3437 | 0.32911 | 0.32668 | 0.32426 | 0.32183 | 0.3194 | 0.31697 | 0.31454 | 0.31211 | 0.30969 | 0.30726 | 0.30483 | 0.3024 | 0.29997 | 0.29754 | 0.29512 | 0.29269 | 0.29026 | 0.28783
|  | NOx | g/GJ | 48 | 46.1945 | 45.8276 | 44.0904 | 43.2499 | 41.622 | 39.994 | 38.366 | 36.738 | 36.467 | 36.1959 | 35.9249 | 35.6538 | 35.3827 | 35.1117 | 34.8406 | 34.5696 | 34.2985 | 34.0274 | 33.7564 | 33.4853 | 33.2143 | 32.9432 | 32.6722 | 32.4011 | 32.13
|  | PM2,5 | g/GJ | 0.051 | 0.049082 | 0.048692 | 0.046846 | 0.045953 | 0.044223 | 0.042494 | 0.040764 | 0.039034 | 0.038746 | 0.038458 | 0.03817 | 0.037882 | 0.037594 | 0.037306 | 0.037018 | 0.03673 | 0.036442 | 0.036154 | 0.035866 | 0.035578 | 0.03529 | 0.035002 | 0.034714 | 0.034426 | 0.034138
|  | CO2 | kg/GJ | 56.95 | 54.8079 | 54.3725 | 52.3114 | 51.3143 | 49.3827 | 47.4512 | 45.5197 | 43.5882 | 43.2666 | 42.945 | 42.6234 | 42.3018 | 41.9802 | 41.6586 | 41.337 | 41.0154 | 40.6938 | 40.3722 | 40.0506 | 39.729 | 39.4074 | 39.0858 | 38.7642 | 38.4426 | 38.121
|  | CH4 | g/GJ | 1.7 | 1.6361 | 1.6231 | 1.5615 | 1.5318 | 1.4741 | 1.4165 | 1.3588 | 1.3011 | 1.2915 | 1.2819 | 1.2723 | 1.2627 | 1.2531 | 1.2435 | 1.2339 | 1.2243 | 1.2147 | 1.2051 | 1.1955 | 1.1859 | 1.1763 | 1.1667 | 1.1571 | 1.1475 | 1.1379
|  | N2O | g/GJ | 1 | 0.96239 | 0.95474 | 0.91855 | 0.90104 | 0.86712 | 0.83321 | 0.79929 | 0.76538 | 0.75973 | 0.75408 | 0.74843 | 0.74279 | 0.73714 | 0.73149 | 0.72585 | 0.7202 | 0.71455 | 0.70891 | 0.70326 | 0.69761 | 0.69196 | 0.68632 | 0.68067 | 0.67502 | 0.66938
Økonomisk data |  | Brændselspris | DKK/GJ fuel |  | 38.6 | 39.2 | 51.6562 | 64.5984 | 62.3482 | 59.1525 | 62.0738 | 66.0483 | 67.2124 | 68.3239 | 69.5557 | 70.7352 | 71.8482 | 72.9187 | 73.9156 | 75.2134 | 76.4586 | 77.6708 | 78.8336 | 79.9705 | 81.559 | 82.4186 | 83.2309 | 84.0175 | 84.7655
|  | Afgifts-sats | Kr/GJ varme |  | 58.8647 | 58.8647 | 58.8647 | 58.8647 | 58.8647 | 58.8647 | 58.8647 | 58.8647 | 58.8647 | 58.8647 | 58.8647 | 58.8647 | 58.8647 | 58.8647 | 58.8647 | 58.8647 | 58.8647 | 58.8647 | 58.8647 | 58.8647 | 58.8647 | 58.8647 | 58.8647 | 58.8647 | 58.8647
| Emissionspriser (skadesomkostninger) | Kvotepris | Kr/ton CO2 |  | 56.8521 | 42 | 115.7167 | 195.7464 | 214.4258 | 220.8 | 227.3639 | 234.1229 | 241.0827 | 248.2496 | 255.6294 | 263.2286 | 271.0537 | 279.1115 | 287.4088 | 295.9527 | 304.7507 | 313.8102 | 323.139 | 332.7451 | 342.6367 | 352.8225 | 363.311 | 374.1114 | 385.2328
|  | CO2-pris | Kr/GJ fuel |  | 3.1159 | 2.2836 | 6.0533 | 10.0446 | 10.5889 | 10.4772 | 10.3495 | 10.205 | 10.4308 | 10.6611 | 10.8958 | 11.135 | 11.3789 | 11.6274 | 11.8806 | 12.1386 | 12.4014 | 12.6692 | 12.9419 | 13.2196 | 13.5024 | 13.7903 | 14.0834 | 14.3818 | 14.6854
|  | CH4-pris | Kr/GJ fuel |  | 0.0022323 | 0.0022323 | 0.0022323 | 0.0022323 | 0.0022323 | 0.0022323 | 0.0022323 | 0.0022323 | 0.0022323 | 0.0022323 | 0.0022323 | 0.0022323 | 0.0022323 | 0.0022323 | 0.0022323 | 0.0022323 | 0.0022323 | 0.0022323 | 0.0022323 | 0.0022323 | 0.0022323 | 0.0022323 | 0.0022323 | 0.0022323 | 0.0022323
|  | N2O-pris | Kr/GJ fuel |  | 0.016305 | 0.016305 | 0.016305 | 0.016305 | 0.016305 | 0.016305 | 0.016305 | 0.016305 | 0.016305 | 0.016305 | 0.016305 | 0.016305 | 0.016305 | 0.016305 | 0.016305 | 0.016305 | 0.016305 | 0.016305 | 0.016305 | 0.016305 | 0.016305 | 0.016305 | 0.016305 | 0.016305 | 0.016305
|  | SO2 | Kr/kg |  | 19.8232 | 19.8232 | 19.8232 | 19.8232 | 19.8232 | 19.8232 | 19.8232 | 19.8232 | 19.8232 | 19.8232 | 19.8232 | 19.8232 | 19.8232 | 19.8232 | 19.8232 | 19.8232 | 19.8232 | 19.8232 | 19.8232 | 19.8232 | 19.8232 | 19.8232 | 19.8232 | 19.8232 | 19.8232
|  | SO2-pris | Kr/GJ fuel |  | 0.0082034 | 0.0081382 | 0.0078297 | 0.0076805 | 0.0073914 | 0.0071023 | 0.0068132 | 0.0065241 | 0.0064759 | 0.0064278 | 0.0063796 | 0.0063315 | 0.0062834 | 0.0062352 | 0.0061871 | 0.006139 | 0.0060908 | 0.0060427 | 0.0059946 | 0.0059464 | 0.0058983 | 0.0058502 | 0.005802 | 0.0057539 | 0.0057058
|  | NOx | Kr/kg |  | 14.8153 | 14.8153 | 14.8153 | 14.8153 | 14.8153 | 14.8153 | 14.8153 | 14.8153 | 14.8153 | 14.8153 | 14.8153 | 14.8153 | 14.8153 | 14.8153 | 14.8153 | 14.8153 | 14.8153 | 14.8153 | 14.8153 | 14.8153 | 14.8153 | 14.8153 | 14.8153 | 14.8153 | 14.8153
|  | NOx-pris | Kr/GJ fuel |  | 0.68438 | 0.67895 | 0.65321 | 0.64076 | 0.61664 | 0.59252 | 0.5684 | 0.54428 | 0.54027 | 0.53625 | 0.53224 | 0.52822 | 0.5242 | 0.52019 | 0.51617 | 0.51216 | 0.50814 | 0.50413 | 0.50011 | 0.49609 | 0.49208 | 0.48806 | 0.48405 | 0.48003 | 0.47601
|  | PM2,5 | Kr/kg |  | 47.1062 | 47.1062 | 47.1062 | 47.1062 | 47.1062 | 47.1062 | 47.1062 | 47.1062 | 47.1062 | 47.1062 | 47.1062 | 47.1062 | 47.1062 | 47.1062 | 47.1062 | 47.1062 | 47.1062 | 47.1062 | 47.1062 | 47.1062 | 47.1062 | 47.1062 | 47.1062 | 47.1062 | 47.1062
|  | PM2,5-pris | Kr/GJ fuel |  | 0.0023121 | 0.0023121 | 0.0023121 | 0.0023121 | 0.0023121 | 0.0023121 | 0.0023121 | 0.0023121 | 0.0023121 | 0.0023121 | 0.0023121 | 0.0023121 | 0.0023121 | 0.0023121 | 0.0023121 | 0.0023121 | 0.0023121 | 0.0023121 | 0.0023121 | 0.0023121 | 0.0023121 | 0.0023121 | 0.0023121 | 0.0023121 | 0.0023121
|  | Elpris | Kr/MWh |  | 189.9695 | 186.1524 | 266.2041 | 350 | 370 | 360 | 360 | 380 | 390 | 400 | 390 | 390 | 390 | 380 | 380 | 380 | 380 | 370 | 380 | 370 | 380 | 380 | 380 | 380 | 380
Beregning Varmeproduktionsomkostning |  | Kapitalomkostning | Kr/GJ |  | 0 | 0 | 0 | 0 | 0 | 0 | 0 | 0 | 0 | 0 | 0 | 0 | 0 | 0 | 0 | 0 | 0 | 0 | 0 | 0 | 0 | 0 | 0 | 0 | 0
|  | Faste D&V | Kr/GJ |  | 0 | 0 | 0 | 0 | 0 | 0 | 0 | 0 | 0 | 0 | 0 | 0 | 0 | 0 | 0 | 0 | 0 | 0 | 0 | 0 | 0 | 0 | 0 | 0 | 0
|  | Var O&M | Kr/GJ |  | 1.0838 | 1.0838 | 1.0838 | 1.0838 | 1.0838 | 1.0838 | 1.0838 | 1.0838 | 1.0838 | 1.0838 | 1.0838 | 1.0838 | 1.0838 | 1.0838 | 1.0838 | 1.0838 | 1.0838 | 1.0838 | 1.0838 | 1.0838 | 1.0838 | 1.0838 | 1.0838 | 1.0838 | 1.0838
|  | Energiomkostninger | Kr/GJ |  | 42.8889 | 43.5556 | 57.3958 | 71.776 | 69.2758 | 65.725 | 68.9709 | 73.3871 | 74.6804 | 75.9154 | 77.2841 | 78.5946 | 79.8313 | 81.0208 | 82.1285 | 83.5705 | 84.954 | 86.3009 | 87.5929 | 88.8561 | 90.6211 | 91.5763 | 92.4788 | 93.3528 | 94.1839
|  | El-transportomkostninger | Kr/GJ |  | 0 | 0 | 0 | 0 | 0 | 0 | 0 | 0 | 0 | 0 | 0 | 0 | 0 | 0 | 0 | 0 | 0 | 0 | 0 | 0 | 0 | 0 | 0 | 0 | 0
|  | CO2-omkostning | Kr/GJ |  | 3.4622 | 2.5374 | 6.7259 | 11.1606 | 11.7655 | 11.6414 | 11.4995 | 11.3389 | 11.5898 | 11.8456 | 12.1064 | 12.3723 | 12.6432 | 12.9193 | 13.2007 | 13.4873 | 13.7794 | 14.0769 | 14.3799 | 14.6885 | 15.0027 | 15.3226 | 15.6483 | 15.9798 | 16.3172
|  | CH4-omkostning | Kr/GJ |  | 0.0024804 | 0.0024804 | 0.0024804 | 0.0024804 | 0.0024804 | 0.0024804 | 0.0024804 | 0.0024804 | 0.0024804 | 0.0024804 | 0.0024804 | 0.0024804 | 0.0024804 | 0.0024804 | 0.0024804 | 0.0024804 | 0.0024804 | 0.0024804 | 0.0024804 | 0.0024804 | 0.0024804 | 0.0024804 | 0.0024804 | 0.0024804 | 0.0024804
|  | N20-omkostning | Kr/GJ |  | 0.018116 | 0.018116 | 0.018116 | 0.018116 | 0.018116 | 0.018116 | 0.018116 | 0.018116 | 0.018116 | 0.018116 | 0.018116 | 0.018116 | 0.018116 | 0.018116 | 0.018116 | 0.018116 | 0.018116 | 0.018116 | 0.018116 | 0.018116 | 0.018116 | 0.018116 | 0.018116 | 0.018116 | 0.018116
|  | SO2-omkostning | Kr/GJ |  | 0.0091148 | 0.0090424 | 0.0086997 | 0.0085338 | 0.0082126 | 0.0078914 | 0.0075702 | 0.0072489 | 0.0071955 | 0.007142 | 0.0070885 | 0.007035 | 0.0069815 | 0.006928 | 0.0068746 | 0.0068211 | 0.0067676 | 0.0067141 | 0.0066606 | 0.0066071 | 0.0065537 | 0.0065002 | 0.0064467 | 0.0063932 | 0.0063397
|  | NOx-omkostning | Kr/GJ |  | 0.76043 | 0.75439 | 0.72579 | 0.71195 | 0.68516 | 0.65836 | 0.63156 | 0.60476 | 0.6003 | 0.59584 | 0.59137 | 0.58691 | 0.58245 | 0.57799 | 0.57353 | 0.56906 | 0.5646 | 0.56014 | 0.55568 | 0.55122 | 0.54675 | 0.54229 | 0.53783 | 0.53337 | 0.52891
|  | PM2,5-omkostning | Kr/GJ |  | 0.0025689 | 0.0025689 | 0.0025689 | 0.0025689 | 0.0025689 | 0.0025689 | 0.0025689 | 0.0025689 | 0.0025689 | 0.0025689 | 0.0025689 | 0.0025689 | 0.0025689 | 0.0025689 | 0.0025689 | 0.0025689 | 0.0025689 | 0.0025689 | 0.0025689 | 0.0025689 | 0.0025689 | 0.0025689 | 0.0025689 | 0.0025689 | 0.0025689
|  | Indtægt elsalg | Kr/GJ |  | 0 | 0 | 0 | 0 | 0 | 0 | 0 | 0 | 0 | 0 | 0 | 0 | 0 | 0 | 0 | 0 | 0 | 0 | 0 | 0 | 0 | 0 | 0 | 0 | 0
|  | Indtægt eltilskud | Kr/GJ |  | 0 | 0 | 0 | 0 | 0 | 0 | 0 | 0 | 0 | 0 | 0 | 0 | 0 | 0 | 0 | 0 | 0 | 0 | 0 | 0 | 0 | 0 | 0 | 0 | 0
|  | Afgifter | Kr/GJ |  | 58.8647 | 58.8647 | 58.8647 | 58.8647 | 58.8647 | 58.8647 | 58.8647 | 58.8647 | 58.8647 | 58.8647 | 58.8647 | 58.8647 | 58.8647 | 58.8647 | 58.8647 | 58.8647 | 58.8647 | 58.8647 | 58.8647 | 58.8647 | 58.8647 | 58.8647 | 58.8647 | 58.8647 | 58.8647
|  | Total, langsigtede | Kr/GJ |  | 48.2275 | 47.9633 | 65.9632 | 84.7641 | 82.8416 | 79.1396 | 82.2165 | 86.4449 | 87.9846 | 89.471 | 91.0959 | 92.6678 | 94.1709 | 95.632 | 97.0165 | 98.7407 | 100.4117 | 102.0516 | 103.6421 | 105.2093 | 107.2841 | 108.5546 | 109.7783 | 110.9793 | 112.1432
|  | Total, kortsigtede | Kr/GJ |  | 48.2275 | 47.9633 | 65.9632 | 84.7641 | 82.8416 | 79.1396 | 82.2165 | 86.4449 | 87.9846 | 89.471 | 91.0959 | 92.6678 | 94.1709 | 95.632 | 97.0165 | 98.7407 | 100.4117 | 102.0516 | 103.6421 | 105.2093 | 107.2841 | 108.5546 | 109.7783 | 110.9793 | 112.1432

## GeoEL (hidden)
GeoEl | Geotermi, eldreven
Generel input data | Ændres i resultat-fanen |  |  | Værk data |  |  |  |  | CO2-ækvivalenter
[9 empty] | CH4 | N2O
Prisår |  | 2019 |  | Idriftsættelse |  | 2025 |  |  | 24 | 298
Diskonteringsrente |  | 4% |  | Fastsat levetid |  | 30
Brændsels- og CO2-scenarie |  | ENS's priser fra 2019 |  | Max elkapacitet |  | -
Prisjustering (fra 2014 til valgte år) |  | 1.0838
El-købspris, i forhold til normal pris |  | 100%
EURDKK |  | 7.42
|  |  |  | 2025 | 2016 | 2017 | 2018 | 2019 | 2020 | 2021 | 2022 | 2023 | 2024 | 2025 | 2026 | 2027 | 2028 | 2029 | 2030 | 2031 | 2032 | 2033 | 2034 | 2035 | 2036 | 2037 | 2038 | 2039 | 2040
Investeringsdata |  | Investering | kr | 2025: 1491733039.7221; 2025: 0; 2026: 248622173.287; 2027: 497244346.574; 2028: 745866519.8611; 2029: 994488693.1481; 2030: 1243110866.4351; 2031: 1491733039.7221
Brændsel | bar: 2025
|  | Type |  | 2025: Eldreven geotermi
Produktion (fra VH3) |  | Årlig varmeproduktion | GJ/år |  | 0 | 0 | 0 | 0 | 0 | 0 | 0 | 0 | 0 | 0 | 199724.7872 | 399449.5745 | 599174.3617 | 798899.149 | 998623.9362 | 1077655.9923 | 1077655.9923 | 1077655.9923 | 1077655.9923 | 1077655.9923 | 1089096.088 | 1100536.1837 | 1111976.2793 | 1123416.375 | 1134856.4707
Fuldlasttimer
|  | Faste D&V | kr/år | 16280742.3152 | 16280742.3152 | 16280742.3152 | 16280742.3152 | 16280742.3152 | 16280742.3152 | 16280742.3152 | 16280742.3152 | 16280742.3152 | 16280742.3152 | 0 | 2713457.0525 | 5426914.1051 | 8140371.1576 | 10853828.2102 | 13567285.2627 | 16280742.3152 | 16280742.3152 | 16280742.3152 | 16280742.3152 | 16280742.3152 | 16280742.3152 | 16280742.3152 | 16280742.3152 | 16280742.3152 | 16280742.3152
|  | Variable D&V | kr/MWh | 11.705 | 11.705 | 11.705 | 11.705 | 11.705 | 11.705 | 11.705 | 11.705 | 11.705 | 11.705 | 11.705 | 11.705 | 11.705 | 11.705 | 11.705 | 11.705 | 11.705 | 11.705 | 11.705 | 11.705 | 11.705 | 11.705 | 11.705 | 11.705 | 11.705 | 11.705
|  | Elvirkningsgrad |  | 0 | 0 | 0 | 0 | 0 | 0 | 0 | 0 | 0 | 0 | 0 | 0 | 0 | 0 | 0 | 0 | 0 | 0 | 0 | 0 | 0 | 0 | 0 | 0 | 0 | 0
|  | Varmevirkningsgrad |  | 6.88 | 6.88 | 6.88 | 6.88 | 6.88 | 6.88 | 6.88 | 6.88 | 6.88 | 6.88 | 6.88 | 6.88 | 6.88 | 6.88 | 6.88 | 6.88 | 6.88 | 6.88 | 6.88 | 6.88 | 6.88 | 6.88 | 6.88 | 6.88 | 6.88 | 6.88
Teknisk data |  | Elforbrug til pumper | % | bar: 2025 to 2040
| Emissionsfaktorer | SO2 | kg/GJ |  | 0 | 0 | 0 | 0 | 0 | 0 | 0 | 0 | 0 | 0 | 0 | 0 | 0 | 0 | 0 | 0 | 0 | 0 | 0 | 0 | 0 | 0 | 0 | 0 | 0
|  | NOx | g/MWh |  | 0 | 0 | 0 | 0 | 0 | 0 | 0 | 0 | 0 | 0 | 0 | 0 | 0 | 0 | 0 | 0 | 0 | 0 | 0 | 0 | 0 | 0 | 0 | 0 | 0
|  | PM2,5 | g/MWh |  | 0 | 0 | 0 | 0 | 0 | 0 | 0 | 0 | 0 | 0 | 0 | 0 | 0 | 0 | 0 | 0 | 0 | 0 | 0 | 0 | 0 | 0 | 0 | 0 | 0
|  | CH4 | g/MWh |  | 0 | 0 | 0 | 0 | 0 | 0 | 0 | 0 | 0 | 0 | 0 | 0 | 0 | 0 | 0 | 0 | 0 | 0 | 0 | 0 | 0 | 0 | 0 | 0 | 0
|  | N2O | g/MWh |  | 0 | 0 | 0 | 0 | 0 | 0 | 0 | 0 | 0 | 0 | 0 | 0 | 0 | 0 | 0 | 0 | 0 | 0 | 0 | 0 | 0 | 0 | 0 | 0 | 0
Økonomisk data |  | Elpris | DKK/MWh |  | 189.9695 | 186.1524 | 266.2041 | 350 | 370 | 360 | 360 | 380 | 390 | 400 | 390 | 390 | 390 | 380 | 380 | 380 | 380 | 370 | 380 | 370 | 380 | 380 | 380 | 380 | 380
|  | El-transportomkostninger | DKK/MWh |  | 321.824 | 225.0275 | 204.4933 | 152.8585 | 154.181 | 153.5051 | 153.4962 | 154.8216 | 155.483 | 156.1464 | 155.499 | 155.5149 | 155.533 | 154.8827 | 154.8983 | 154.8983 | 154.8983 | 154.231 | 154.8983 | 154.231 | 154.8983 | 154.8983 | 154.8983 | 154.8983 | 154.8983
|  | Elafgift geotermi | Kr/MWh |  | 4.1662 | 4.1662 | 4.1662 | 4.1662 | 4.1662 | 4.1662 | 4.1662 | 4.1662 | 4.1662 | 4.1662 | 4.1662 | 4.1662 | 4.1662 | 4.1662 | 4.1662 | 4.1662 | 4.1662 | 4.1662 | 4.1662 | 4.1662 | 4.1662 | 4.1662 | 4.1662 | 4.1662 | 4.1662
|  | Elafgift pumper | Kr/MWh |  | 383 | 405 | 257 | 257 | 210 | 161.4414 | 161.4414 | 161.4414 | 161.4414 | 161.4414 | 161.4414 | 161.4414 | 161.4414 | 161.4414 | 161.4414 | 161.4414 | 161.4414 | 161.4414 | 161.4414 | 161.4414 | 161.4414 | 161.4414 | 161.4414 | 161.4414 | 161.4414
| Emissionspriser (skadesomkostninger) | Kvotepris | Kr/ton CO2 |  | 56.8521 | 42 | 115.7167 | 195.7464 | 214.4258 | 220.8 | 227.3639 | 234.1229 | 241.0827 | 248.2496 | 255.6294 | 263.2286 | 271.0537 | 279.1115 | 287.4088 | 295.9527 | 304.7507 | 313.8102 | 323.139 | 332.7451 | 342.6367 | 352.8225 | 363.311 | 374.1114 | 385.2328
|  | CH4-pris | Kr/GJ fuel |  | 0 | 0 | 0 | 0 | 0 | 0 | 0 | 0 | 0 | 0 | 0 | 0 | 0 | 0 | 0 | 0 | 0 | 0 | 0 | 0 | 0 | 0 | 0 | 0 | 0
|  | N2O-pris | Kr/GJ fuel |  | 0 | 0 | 0 | 0 | 0 | 0 | 0 | 0 | 0 | 0 | 0 | 0 | 0 | 0 | 0 | 0 | 0 | 0 | 0 | 0 | 0 | 0 | 0 | 0 | 0
|  | SO2 | Kr/kg |  | 19.8232 | 19.8232 | 19.8232 | 19.8232 | 19.8232 | 19.8232 | 19.8232 | 19.8232 | 19.8232 | 19.8232 | 19.8232 | 19.8232 | 19.8232 | 19.8232 | 19.8232 | 19.8232 | 19.8232 | 19.8232 | 19.8232 | 19.8232 | 19.8232 | 19.8232 | 19.8232 | 19.8232 | 19.8232
|  | SO2-pris | Kr/GJ fuel |  | 0 | 0 | 0 | 0 | 0 | 0 | 0 | 0 | 0 | 0 | 0 | 0 | 0 | 0 | 0 | 0 | 0 | 0 | 0 | 0 | 0 | 0 | 0 | 0 | 0
|  | NOx | Kr/kg |  | 14.8153 | 14.8153 | 14.8153 | 14.8153 | 14.8153 | 14.8153 | 14.8153 | 14.8153 | 14.8153 | 14.8153 | 14.8153 | 14.8153 | 14.8153 | 14.8153 | 14.8153 | 14.8153 | 14.8153 | 14.8153 | 14.8153 | 14.8153 | 14.8153 | 14.8153 | 14.8153 | 14.8153 | 14.8153
|  | NOx-pris | Kr/GJ fuel |  | 0 | 0 | 0 | 0 | 0 | 0 | 0 | 0 | 0 | 0 | 0 | 0 | 0 | 0 | 0 | 0 | 0 | 0 | 0 | 0 | 0 | 0 | 0 | 0 | 0
|  | PM2,5 | Kr/kg |  | 47.1062 | 47.1062 | 47.1062 | 47.1062 | 47.1062 | 47.1062 | 47.1062 | 47.1062 | 47.1062 | 47.1062 | 47.1062 | 47.1062 | 47.1062 | 47.1062 | 47.1062 | 47.1062 | 47.1062 | 47.1062 | 47.1062 | 47.1062 | 47.1062 | 47.1062 | 47.1062 | 47.1062 | 47.1062
|  | PM2,5-pris | Kr/GJ fuel |  | 0 | 0 | 0 | 0 | 0 | 0 | 0 | 0 | 0 | 0 | 0 | 0 | 0 | 0 | 0 | 0 | 0 | 0 | 0 | 0 | 0 | 0 | 0 | 0 | 0
Beregning Varmeproduktionsomkostning |  | Kapitalomkostning | Kr/GJ |  | 0 | 0 | 0 | 0 | 0 | 0 | 0 | 0 | 0 | 0 | 71.9883 | 71.9883 | 71.9883 | 71.9883 | 71.9883 | 80.0507 | 80.0507 | 80.0507 | 80.0507 | 80.0507 | 79.2098 | 78.3864 | 77.58 | 76.7899 | 76.0158
|  | Faste D&V | Kr/GJ |  | 0 | 0 | 0 | 0 | 0 | 0 | 0 | 0 | 0 | 0 | 13.586 | 13.586 | 13.586 | 13.586 | 13.586 | 15.1076 | 15.1076 | 15.1076 | 15.1076 | 15.1076 | 14.9489 | 14.7935 | 14.6413 | 14.4922 | 14.3461
|  | Var O&M | Kr/GJ |  | 3.2514 | 3.2514 | 3.2514 | 3.2514 | 3.2514 | 3.2514 | 3.2514 | 3.2514 | 3.2514 | 3.2514 | 3.2514 | 3.2514 | 3.2514 | 3.2514 | 3.2514 | 3.2514 | 3.2514 | 3.2514 | 3.2514 | 3.2514 | 3.2514 | 3.2514 | 3.2514 | 3.2514 | 3.2514
|  | Energiomkostninger | Kr/GJ |  | 11.8915 | 11.6526 | 16.6636 | 21.9089 | 23.1609 | 22.5349 | 22.5349 | 23.7868 | 24.4128 | 25.0388 | 24.4128 | 24.4128 | 24.4128 | 23.7868 | 23.7868 | 23.7868 | 23.7868 | 23.1609 | 23.7868 | 23.1609 | 23.7868 | 23.7868 | 23.7868 | 23.7868 | 23.7868
|  | El-transportomkostninger | Kr/GJ |  | 20.1452 | 14.086 | 12.8006 | 9.5685 | 9.6513 | 9.6089 | 9.6084 | 9.6913 | 9.7328 | 9.7743 | 9.7338 | 9.7348 | 9.7359 | 9.6952 | 9.6962 | 9.6962 | 9.6962 | 9.6544 | 9.6962 | 9.6544 | 9.6962 | 9.6962 | 9.6962 | 9.6962 | 9.6962
|  | CO2-omkostning | Kr/GJ |  | 0 | 0 | 0 | 0 | 0 | 0 | 0 | 0 | 0 | 0 | 0 | 0 | 0 | 0 | 0 | 0 | 0 | 0 | 0 | 0 | 0 | 0 | 0 | 0 | 0
|  | CH4-omkostning | Kr/GJ |  | 0 | 0 | 0 | 0 | 0 | 0 | 0 | 0 | 0 | 0 | 0 | 0 | 0 | 0 | 0 | 0 | 0 | 0 | 0 | 0 | 0 | 0 | 0 | 0 | 0
|  | N20-omkostning | Kr/GJ |  | 0 | 0 | 0 | 0 | 0 | 0 | 0 | 0 | 0 | 0 | 0 | 0 | 0 | 0 | 0 | 0 | 0 | 0 | 0 | 0 | 0 | 0 | 0 | 0 | 0
|  | SO2-omkostning | Kr/GJ |  | 0 | 0 | 0 | 0 | 0 | 0 | 0 | 0 | 0 | 0 | 0 | 0 | 0 | 0 | 0 | 0 | 0 | 0 | 0 | 0 | 0 | 0 | 0 | 0 | 0
|  | NOx-omkostning | Kr/GJ |  | 0 | 0 | 0 | 0 | 0 | 0 | 0 | 0 | 0 | 0 | 0 | 0 | 0 | 0 | 0 | 0 | 0 | 0 | 0 | 0 | 0 | 0 | 0 | 0 | 0
|  | PM2,5-omkostning | Kr/GJ |  | 0 | 0 | 0 | 0 | 0 | 0 | 0 | 0 | 0 | 0 | 0 | 0 | 0 | 0 | 0 | 0 | 0 | 0 | 0 | 0 | 0 | 0 | 0 | 0 | 0
|  | Indtægt elsalg | Kr/GJ |  | 0 | 0 | 0 | 0 | 0 | 0 | 0 | 0 | 0 | 0 | 0 | 0 | 0 | 0 | 0 | 0 | 0 | 0 | 0 | 0 | 0 | 0 | 0 | 0 | 0
|  | Indtægt eltilskud | Kr/GJ |  | 0 | 0 | 0 | 0 | 0 | 0 | 0 | 0 | 0 | 0 | 0 | 0 | 0 | 0 | 0 | 0 | 0 | 0 | 0 | 0 | 0 | 0 | 0 | 0 | 0
|  | Afgifter | Kr/GJ |  | 0 | 0 | 0 | 0 | 0 | 0 | 0 | 0 | 0 | 0 | 84.8084 | 84.8084 | 84.8084 | 84.8084 | 84.8084 | 84.8084 | 84.8084 | 84.8084 | 84.8084 | 84.8084 | 84.8084 | 84.8084 | 84.8084 | 84.8084 | 84.8084
|  | Total, langsigtede | Kr/GJ |  | 0 | 0 | 0 | 0 | 0 | 0 | 0 | 0 | 0 | 0 | 122.9722 | 122.9732 | 122.9743 | 122.3076 | 122.3086 | 131.8926 | 131.8926 | 131.2248 | 131.8926 | 131.2248 | 130.893 | 129.9142 | 128.9556 | 128.0165 | 127.0963
|  | Total, kortsigtede | Kr/GJ |  | 35.2881 | 28.99 | 32.7156 | 34.7288 | 36.0635 | 35.3952 | 35.3947 | 36.7296 | 37.3969 | 38.0644 | 37.3979 | 37.3989 | 37.4001 | 36.7334 | 36.7344 | 36.7344 | 36.7344 | 36.0666 | 36.7344 | 36.0666 | 36.7344 | 36.7344 | 36.7344 | 36.7344 | 36.7344

## GeoVa (hidden)
GeoVa | Geotermi, varmedreven
Generel input data | Ændres i resultat-fanen |  |  | Værk data |  |  |  |  | CO2-ækvivalenter
[9 empty] | CH4 | N2O
Prisår |  | 2019 |  | Idriftsættelse |  | 2015 |  |  | 24 | 298
Diskonteringsrente |  | 4% |  | Fastsat levetid |  | 30
Brændsels- og CO2-scenarie |  | ENS's priser fra 2019 |  | Max elkapacitet |  | -
Prisjustering (fra 2014 til valgte år) |  | 1.0838
El-købspris, i forhold til normal pris |  | 100%
EURDKK |  | 7.42
|  |  |  | 2015 | 2016 | 2017 | 2018 | 2019 | 2020 | 2021 | 2022 | 2023 | 2024 | 2025 | 2026 | 2027 | 2028 | 2029 | 2030 | 2031 | 2032 | 2033 | 2034 | 2035 | 2036 | 2037 | 2038 | 2039 | 2040
Investeringsdata |  | Investering | kr | 2015: 293924731.4535
Brændsel | bar: 2015
|  | Type |  | 2015: Varmedreven geotermi
Produktion (fra VH3) |  | Årlig varmeproduktion | GJ/år |  | 289468.0755 | 289468.0755 | 289468.0755 | 289468.0755 | 290460.7931 | 288953.6624 | 287446.5318 | 285939.4011 | 284432.2705 | 282925.1398 | 282347.5581 | 281769.9763 | 281192.3946 | 280614.8129 | 280037.2311 | 258964.4937 | 258964.4937 | 258964.4937 | 258964.4937 | 258964.4937 | 258161.2931 | 257358.0926 | 256554.892 | 255751.6915 | 254948.4909
Fuldlasttimer
|  | Faste D&V | kr/år | 3056296.9864 | 3056296.9864 | 3056296.9864 | 3056296.9864 | 3056296.9864 | 3056296.9864 | 3056296.9864 | 3056296.9864 | 3056296.9864 | 3056296.9864 | 3056296.9864 | 3056296.9864 | 3056296.9864 | 3056296.9864 | 3056296.9864 | 3056296.9864 | 3056296.9864 | 3056296.9864 | 3056296.9864 | 3056296.9864 | 3056296.9864 | 3056296.9864 | 3056296.9864 | 3056296.9864 | 3056296.9864 | 3056296.9864
|  | Variable D&V | kr/MWh | 13.5474 | 13.5474 | 13.5474 | 13.5474 | 13.5474 | 13.5474 | 13.5474 | 13.5474 | 13.5474 | 13.5474 | 13.5474 | 13.5474 | 13.5474 | 13.5474 | 13.5474 | 13.5474 | 13.5474 | 13.5474 | 13.5474 | 13.5474 | 13.5474 | 13.5474 | 13.5474 | 13.5474 | 13.5474 | 13.5474
|  | Elvirkningsgrad |  | 0 | 0 | 0 | 0 | 0 | 0 | 0 | 0 | 0 | 0 | 0 | 0 | 0 | 0 | 0 | 0 | 0 | 0 | 0 | 0 | 0 | 0 | 0 | 0 | 0 | 0
|  | Varmevirkningsgrad |  | 2.13 | 2.13 | 2.13 | 2.13 | 2.13 | 2.13 | 2.13 | 2.13 | 2.13 | 2.13 | 2.13 | 2.13 | 2.13 | 2.13 | 2.13 | 2.13 | 2.13 | 2.13 | 2.13 | 2.13 | 2.13 | 2.13 | 2.13 | 2.13 | 2.13 | 2.13
Teknisk data |  | Elforbrug til pumper | % | bar: 2015 to 2040
| Emissionsfaktorer | SO2 | kg/GJ |  | 0 | 0 | 0 | 0 | 0 | 0 | 0 | 0 | 0 | 0 | 0 | 0 | 0 | 0 | 0 | 0 | 0 | 0 | 0 | 0 | 0 | 0 | 0 | 0 | 0
|  | NOx | g/MWh |  | 0 | 0 | 0 | 0 | 0 | 0 | 0 | 0 | 0 | 0 | 0 | 0 | 0 | 0 | 0 | 0 | 0 | 0 | 0 | 0 | 0 | 0 | 0 | 0 | 0
|  | PM2,5 | g/MWh |  | 0 | 0 | 0 | 0 | 0 | 0 | 0 | 0 | 0 | 0 | 0 | 0 | 0 | 0 | 0 | 0 | 0 | 0 | 0 | 0 | 0 | 0 | 0 | 0 | 0
|  | CH4 | g/MWh |  | 0 | 0 | 0 | 0 | 0 | 0 | 0 | 0 | 0 | 0 | 0 | 0 | 0 | 0 | 0 | 0 | 0 | 0 | 0 | 0 | 0 | 0 | 0 | 0 | 0
|  | N2O | g/MWh |  | 0 | 0 | 0 | 0 | 0 | 0 | 0 | 0 | 0 | 0 | 0 | 0 | 0 | 0 | 0 | 0 | 0 | 0 | 0 | 0 | 0 | 0 | 0 | 0 | 0
Økonomisk data |  | Elpris | DKK/MWh |  | 189.9695 | 186.1524 | 266.2041 | 350 | 370 | 360 | 360 | 380 | 390 | 400 | 390 | 390 | 390 | 380 | 380 | 380 | 380 | 370 | 380 | 370 | 380 | 380 | 380 | 380 | 380
|  | El-transportomkostninger | DKK/MWh |  | 321.824 | 225.0275 | 204.4933 | 152.8585 | 154.181 | 153.5051 | 153.4962 | 154.8216 | 155.483 | 156.1464 | 155.499 | 155.5149 | 155.533 | 154.8827 | 154.8983 | 154.8983 | 154.8983 | 154.231 | 154.8983 | 154.231 | 154.8983 | 154.8983 | 154.8983 | 154.8983 | 154.8983
|  | Elafgift geotermi | Kr/MWh |  | 4.1662 | 4.1662 | 4.1662 | 4.1662 | 4.1662 | 4.1662 | 4.1662 | 4.1662 | 4.1662 | 4.1662 | 4.1662 | 4.1662 | 4.1662 | 4.1662 | 4.1662 | 4.1662 | 4.1662 | 4.1662 | 4.1662 | 4.1662 | 4.1662 | 4.1662 | 4.1662 | 4.1662 | 4.1662
|  | Elafgift pumper | Kr/MWh |  | 383 | 405 | 257 | 257 | 210 | 161.4414 | 161.4414 | 161.4414 | 161.4414 | 161.4414 | 161.4414 | 161.4414 | 161.4414 | 161.4414 | 161.4414 | 161.4414 | 161.4414 | 161.4414 | 161.4414 | 161.4414 | 161.4414 | 161.4414 | 161.4414 | 161.4414 | 161.4414
| Emissionspriser (skadesomkostninger) | Kvotepris | Kr/ton CO2 |  | 56.8521 | 42 | 115.7167 | 195.7464 | 214.4258 | 220.8 | 227.3639 | 234.1229 | 241.0827 | 248.2496 | 255.6294 | 263.2286 | 271.0537 | 279.1115 | 287.4088 | 295.9527 | 304.7507 | 313.8102 | 323.139 | 332.7451 | 342.6367 | 352.8225 | 363.311 | 374.1114 | 385.2328
|  | CH4-pris | Kr/GJ fuel |  | 0 | 0 | 0 | 0 | 0 | 0 | 0 | 0 | 0 | 0 | 0 | 0 | 0 | 0 | 0 | 0 | 0 | 0 | 0 | 0 | 0 | 0 | 0 | 0 | 0
|  | N2O-pris | Kr/GJ fuel |  | 0 | 0 | 0 | 0 | 0 | 0 | 0 | 0 | 0 | 0 | 0 | 0 | 0 | 0 | 0 | 0 | 0 | 0 | 0 | 0 | 0 | 0 | 0 | 0 | 0
|  | SO2 | Kr/kg |  | 19.8232 | 19.8232 | 19.8232 | 19.8232 | 19.8232 | 19.8232 | 19.8232 | 19.8232 | 19.8232 | 19.8232 | 19.8232 | 19.8232 | 19.8232 | 19.8232 | 19.8232 | 19.8232 | 19.8232 | 19.8232 | 19.8232 | 19.8232 | 19.8232 | 19.8232 | 19.8232 | 19.8232 | 19.8232
|  | SO2-pris | Kr/GJ fuel |  | 0 | 0 | 0 | 0 | 0 | 0 | 0 | 0 | 0 | 0 | 0 | 0 | 0 | 0 | 0 | 0 | 0 | 0 | 0 | 0 | 0 | 0 | 0 | 0 | 0
|  | NOx | Kr/kg |  | 14.8153 | 14.8153 | 14.8153 | 14.8153 | 14.8153 | 14.8153 | 14.8153 | 14.8153 | 14.8153 | 14.8153 | 14.8153 | 14.8153 | 14.8153 | 14.8153 | 14.8153 | 14.8153 | 14.8153 | 14.8153 | 14.8153 | 14.8153 | 14.8153 | 14.8153 | 14.8153 | 14.8153 | 14.8153
|  | NOx-pris | Kr/GJ fuel |  | 0 | 0 | 0 | 0 | 0 | 0 | 0 | 0 | 0 | 0 | 0 | 0 | 0 | 0 | 0 | 0 | 0 | 0 | 0 | 0 | 0 | 0 | 0 | 0 | 0
|  | PM2,5 | Kr/kg |  | 47.1062 | 47.1062 | 47.1062 | 47.1062 | 47.1062 | 47.1062 | 47.1062 | 47.1062 | 47.1062 | 47.1062 | 47.1062 | 47.1062 | 47.1062 | 47.1062 | 47.1062 | 47.1062 | 47.1062 | 47.1062 | 47.1062 | 47.1062 | 47.1062 | 47.1062 | 47.1062 | 47.1062 | 47.1062
|  | PM2,5-pris | Kr/GJ fuel |  | 0 | 0 | 0 | 0 | 0 | 0 | 0 | 0 | 0 | 0 | 0 | 0 | 0 | 0 | 0 | 0 | 0 | 0 | 0 | 0 | 0 | 0 | 0 | 0 | 0
Beregning Varmeproduktionsomkostning |  | Kapitalomkostning | Kr/GJ |  | 58.7205 | 58.7205 | 58.7205 | 58.7205 | 58.5198 | 58.825 | 59.1334 | 59.4451 | 59.7601 | 60.0784 | 60.2013 | 60.3247 | 60.4486 | 60.5731 | 60.698 | 65.6372 | 65.6372 | 65.6372 | 65.6372 | 65.6372 | 65.8414 | 66.0469 | 66.2536 | 66.4617 | 66.6711
|  | Faste D&V | Kr/GJ |  | 10.5583 | 10.5583 | 10.5583 | 10.5583 | 10.5222 | 10.5771 | 10.6326 | 10.6886 | 10.7453 | 10.8025 | 10.8246 | 10.8468 | 10.8691 | 10.8914 | 10.9139 | 11.802 | 11.802 | 11.802 | 11.802 | 11.802 | 11.8387 | 11.8757 | 11.9128 | 11.9503 | 11.9879
|  | Var O&M | Kr/GJ |  | 3.7632 | 3.7632 | 3.7632 | 3.7632 | 3.7632 | 3.7632 | 3.7632 | 3.7632 | 3.7632 | 3.7632 | 3.7632 | 3.7632 | 3.7632 | 3.7632 | 3.7632 | 3.7632 | 3.7632 | 3.7632 | 3.7632 | 3.7632 | 3.7632 | 3.7632 | 3.7632 | 3.7632 | 3.7632
|  | Energiomkostninger | Kr/GJ |  | 4.2215 | 4.1367 | 5.9156 | 7.7778 | 8.2222 | 8 | 8 | 8.4444 | 8.6667 | 8.8889 | 8.6667 | 8.6667 | 8.6667 | 8.4444 | 8.4444 | 8.4444 | 8.4444 | 8.2222 | 8.4444 | 8.2222 | 8.4444 | 8.4444 | 8.4444 | 8.4444 | 8.4444
|  | El-transportomkostninger | Kr/GJ |  | 7.1516 | 5.0006 | 4.5443 | 3.3969 | 3.4262 | 3.4112 | 3.411 | 3.4405 | 3.4552 | 3.4699 | 3.4555 | 3.4559 | 3.4563 | 3.4418 | 3.4422 | 3.4422 | 3.4422 | 3.4274 | 3.4422 | 3.4274 | 3.4422 | 3.4422 | 3.4422 | 3.4422 | 3.4422
|  | CO2-omkostning | Kr/GJ |  | 0 | 0 | 0 | 0 | 0 | 0 | 0 | 0 | 0 | 0 | 0 | 0 | 0 | 0 | 0 | 0 | 0 | 0 | 0 | 0 | 0 | 0 | 0 | 0 | 0
|  | CH4-omkostning | Kr/GJ |  | 0 | 0 | 0 | 0 | 0 | 0 | 0 | 0 | 0 | 0 | 0 | 0 | 0 | 0 | 0 | 0 | 0 | 0 | 0 | 0 | 0 | 0 | 0 | 0 | 0
|  | N20-omkostning | Kr/GJ |  | 0 | 0 | 0 | 0 | 0 | 0 | 0 | 0 | 0 | 0 | 0 | 0 | 0 | 0 | 0 | 0 | 0 | 0 | 0 | 0 | 0 | 0 | 0 | 0 | 0
|  | SO2-omkostning | Kr/GJ |  | 0 | 0 | 0 | 0 | 0 | 0 | 0 | 0 | 0 | 0 | 0 | 0 | 0 | 0 | 0 | 0 | 0 | 0 | 0 | 0 | 0 | 0 | 0 | 0 | 0
|  | NOx-omkostning | Kr/GJ |  | 0 | 0 | 0 | 0 | 0 | 0 | 0 | 0 | 0 | 0 | 0 | 0 | 0 | 0 | 0 | 0 | 0 | 0 | 0 | 0 | 0 | 0 | 0 | 0 | 0
|  | PM2,5-omkostning | Kr/GJ |  | 0 | 0 | 0 | 0 | 0 | 0 | 0 | 0 | 0 | 0 | 0 | 0 | 0 | 0 | 0 | 0 | 0 | 0 | 0 | 0 | 0 | 0 | 0 | 0 | 0
|  | Indtægt elsalg | Kr/GJ |  | 0 | 0 | 0 | 0 | 0 | 0 | 0 | 0 | 0 | 0 | 0 | 0 | 0 | 0 | 0 | 0 | 0 | 0 | 0 | 0 | 0 | 0 | 0 | 0 | 0
|  | Indtægt eltilskud | Kr/GJ |  | 0 | 0 | 0 | 0 | 0 | 0 | 0 | 0 | 0 | 0 | 0 | 0 | 0 | 0 | 0 | 0 | 0 | 0 | 0 | 0 | 0 | 0 | 0 | 0 | 0
|  | Afgifter | Kr/GJ |  | 647.6572 | 684.8403 | 434.6995 | 434.6995 | 355.2629 | 273.192 | 273.192 | 273.192 | 273.192 | 273.192 | 273.192 | 273.192 | 273.192 | 273.192 | 273.192 | 273.192 | 273.192 | 273.192 | 273.192 | 273.192 | 273.192 | 273.192 | 273.192 | 273.192 | 273.192
|  | Total, langsigtede | Kr/GJ |  | 84.4151 | 82.1793 | 83.5019 | 84.2166 | 84.4536 | 84.5765 | 84.9402 | 85.7818 | 86.3904 | 87.0029 | 86.9113 | 87.0572 | 87.2038 | 87.1139 | 87.2617 | 93.089 | 93.089 | 92.8519 | 93.089 | 92.8519 | 93.3299 | 93.5723 | 93.8163 | 94.0618 | 94.3088
|  | Total, kortsigtede | Kr/GJ |  | 15.1364 | 12.9005 | 14.2231 | 14.9378 | 15.4116 | 15.1744 | 15.1742 | 15.6481 | 15.885 | 16.122 | 15.8854 | 15.8857 | 15.8861 | 15.6495 | 15.6498 | 15.6498 | 15.6498 | 15.4127 | 15.6498 | 15.4127 | 15.6498 | 15.6498 | 15.6498 | 15.6498 | 15.6498

## VP (hidden)
VP | Varmepumper
Generel input data | Ændres i resultat-fanen |  |  | Værk data |  |  |  |  | CO2-ækvivalenter
[9 empty] | CH4 | N2O
Prisår |  | 2019 |  | Idriftsættelse |  | 2015 |  |  | 24 | 298
Diskonteringsrente |  | 4% |  | Fastsat levetid |  | 30
Brændsels- og CO2-scenarie |  | ENS's priser fra 2019 |  | Max elkapacitet |  | -
Prisjustering (fra 2014 til valgte år) |  | 1.0838
El-købspris, i forhold til normal pris |  | 100%
EURDKK |  | 7.42
|  |  |  | 2015 | 2016 | 2017 | 2018 | 2019 | 2020 | 2021 | 2022 | 2023 | 2024 | 2025 | 2026 | 2027 | 2028 | 2029 | 2030 | 2031 | 2032 | 2033 | 2034 | 2035 | 2036 | 2037 | 2038 | 2039 | 2040
Investeringsdata |  | Investering | kr | 24385348.2954 | 46508278.6363 | 68631208.9772 | 90754139.3181 | 112877069.6591 | 135000000 | 162000000 | 189000000 | 216000000 | 243000000 | 270000000 | 355500000 | 441000000 | 526500000 | 612000000 | 697500000 | 1017000000 | 1017000000 | 1017000000 | 1017000000 | 1017000000 | 1017000000 | 1017000000 | 1017000000 | 1017000000 | 1017000000
Brændsel | bar: 2015; 2020; 2025; 2030; 2035
|  | Type |  | 2015: Varmepumpe; 2020: Varmepumpe; 2025: Varmepumpe; 2030: Varmepumpe; 2035: Varmepumpe
Produktion (fra VH3) |  | Årlig varmeproduktion | GJ/år |  | 83221.0753 | 83221.0753 | 83221.0753 | 83221.0753 | 101613.8601 | 104970.5179 | 108327.1758 | 111683.8337 | 115040.4915 | 118397.1494 | 118461.4562 | 118525.7631 | 118590.0699 | 118654.3767 | 118718.6836 | 130804.9396 | 130804.9396 | 130804.9396 | 130804.9396 | 130804.9396 | 134371.7604 | 137938.5812 | 141505.402 | 145072.2228 | 148639.0436
Fuldlasttimer
|  | Faste D&V | kr/år | 78033.1145 | 156066.2291 | 234099.3436 | 312132.4582 | 390165.5727 | 468198.6873 | 561838.4247 | 655478.1622 | 749117.8996 | 842757.6371 | 936397.3745 | 1232923.2098 | 1529449.0451 | 1825974.8804 | 2122500.7156 | 2419026.5509 | 3527096.7774 | 3527096.7774 | 3527096.7774 | 3527096.7774 | 3527096.7774 | 3527096.7774 | 3527096.7774 | 3527096.7774 | 3527096.7774 | 3527096.7774
|  | Variable D&V | kr/MWh | 2.6011 | 2.6011 | 2.6011 | 2.6011 | 2.6011 | 2.6011 | 2.6011 | 2.6011 | 2.6011 | 2.6011 | 2.6011 | 2.6011 | 2.6011 | 2.6011 | 2.6011 | 2.6011 | 2.6011 | 2.6011 | 2.6011 | 2.6011 | 2.6011 | 2.6011 | 2.6011 | 2.6011 | 2.6011 | 2.6011
|  | Elvirkningsgrad |  | 0 | 0 | 0 | 0 | 0 | 0 | 0 | 0 | 0 | 0 | 0 | 0 | 0 | 0 | 0 | 0 | 0 | 0 | 0 | 0 | 0 | 0 | 0 | 0 | 0 | 0
|  | Varmevirkningsgrad |  | 2.9 | 2.9 | 2.9 | 2.9 | 2.9 | 2.9 | 2.9 | 2.9 | 2.9 | 2.9 | 2.9 | 2.9 | 2.9 | 2.9 | 2.9 | 2.9 | 2.9 | 2.9 | 2.9 | 2.9 | 2.9 | 2.9 | 2.9 | 2.9 | 2.9 | 2.9
Teknisk data |  | Elforbrug til pumper | % | bar: 2015 to 2040
| Emissionsfaktorer | SO2 | kg/GJ |  | 0 | 0 | 0 | 0 | 0 | 0 | 0 | 0 | 0 | 0 | 0 | 0 | 0 | 0 | 0 | 0 | 0 | 0 | 0 | 0 | 0 | 0 | 0 | 0 | 0
|  | NOx | g/MWh |  | 0 | 0 | 0 | 0 | 0 | 0 | 0 | 0 | 0 | 0 | 0 | 0 | 0 | 0 | 0 | 0 | 0 | 0 | 0 | 0 | 0 | 0 | 0 | 0 | 0
|  | PM2,5 | g/MWh |  | 0 | 0 | 0 | 0 | 0 | 0 | 0 | 0 | 0 | 0 | 0 | 0 | 0 | 0 | 0 | 0 | 0 | 0 | 0 | 0 | 0 | 0 | 0 | 0 | 0
|  | CH4 | g/MWh |  | 0 | 0 | 0 | 0 | 0 | 0 | 0 | 0 | 0 | 0 | 0 | 0 | 0 | 0 | 0 | 0 | 0 | 0 | 0 | 0 | 0 | 0 | 0 | 0 | 0
|  | N2O | g/MWh |  | 0 | 0 | 0 | 0 | 0 | 0 | 0 | 0 | 0 | 0 | 0 | 0 | 0 | 0 | 0 | 0 | 0 | 0 | 0 | 0 | 0 | 0 | 0 | 0 | 0
Økonomisk data |  | Elpris | DKK/MWh |  | 189.9695 | 186.1524 | 266.2041 | 350 | 370 | 360 | 360 | 380 | 390 | 400 | 390 | 390 | 390 | 380 | 380 | 380 | 380 | 370 | 380 | 370 | 380 | 380 | 380 | 380 | 380
|  | El-transportomkostninger | DKK/MWh |  | 321.824 | 225.0275 | 204.4933 | 152.8585 | 154.181 | 153.5051 | 153.4962 | 154.8216 | 155.483 | 156.1464 | 155.499 | 155.5149 | 155.533 | 154.8827 | 154.8983 | 154.8983 | 154.8983 | 154.231 | 154.8983 | 154.231 | 154.8983 | 154.8983 | 154.8983 | 154.8983 | 154.8983
|  | Elafgift geotermi | Kr/MWh |  | 4.1662 | 4.1662 | 4.1662 | 4.1662 | 4.1662 | 4.1662 | 4.1662 | 4.1662 | 4.1662 | 4.1662 | 4.1662 | 4.1662 | 4.1662 | 4.1662 | 4.1662 | 4.1662 | 4.1662 | 4.1662 | 4.1662 | 4.1662 | 4.1662 | 4.1662 | 4.1662 | 4.1662 | 4.1662
|  | Elafgift pumper | Kr/MWh |  | 383 | 405 | 257 | 257 | 210 | 161.4414 | 161.4414 | 161.4414 | 161.4414 | 161.4414 | 161.4414 | 161.4414 | 161.4414 | 161.4414 | 161.4414 | 161.4414 | 161.4414 | 161.4414 | 161.4414 | 161.4414 | 161.4414 | 161.4414 | 161.4414 | 161.4414 | 161.4414
| Emissionspriser (skadesomkostninger) | Kvotepris | Kr/ton CO2 |  | 56.8521 | 42 | 115.7167 | 195.7464 | 214.4258 | 220.8 | 227.3639 | 234.1229 | 241.0827 | 248.2496 | 255.6294 | 263.2286 | 271.0537 | 279.1115 | 287.4088 | 295.9527 | 304.7507 | 313.8102 | 323.139 | 332.7451 | 342.6367 | 352.8225 | 363.311 | 374.1114 | 385.2328
|  | CH4-pris | Kr/GJ fuel |  | 0 | 0 | 0 | 0 | 0 | 0 | 0 | 0 | 0 | 0 | 0 | 0 | 0 | 0 | 0 | 0 | 0 | 0 | 0 | 0 | 0 | 0 | 0 | 0 | 0
|  | N2O-pris | Kr/GJ fuel |  | 0 | 0 | 0 | 0 | 0 | 0 | 0 | 0 | 0 | 0 | 0 | 0 | 0 | 0 | 0 | 0 | 0 | 0 | 0 | 0 | 0 | 0 | 0 | 0 | 0
|  | SO2 | Kr/kg |  | 19.8232 | 19.8232 | 19.8232 | 19.8232 | 19.8232 | 19.8232 | 19.8232 | 19.8232 | 19.8232 | 19.8232 | 19.8232 | 19.8232 | 19.8232 | 19.8232 | 19.8232 | 19.8232 | 19.8232 | 19.8232 | 19.8232 | 19.8232 | 19.8232 | 19.8232 | 19.8232 | 19.8232 | 19.8232
|  | SO2-pris | Kr/GJ fuel |  | 0 | 0 | 0 | 0 | 0 | 0 | 0 | 0 | 0 | 0 | 0 | 0 | 0 | 0 | 0 | 0 | 0 | 0 | 0 | 0 | 0 | 0 | 0 | 0 | 0
|  | NOx | Kr/kg |  | 14.8153 | 14.8153 | 14.8153 | 14.8153 | 14.8153 | 14.8153 | 14.8153 | 14.8153 | 14.8153 | 14.8153 | 14.8153 | 14.8153 | 14.8153 | 14.8153 | 14.8153 | 14.8153 | 14.8153 | 14.8153 | 14.8153 | 14.8153 | 14.8153 | 14.8153 | 14.8153 | 14.8153 | 14.8153
|  | NOx-pris | Kr/GJ fuel |  | 0 | 0 | 0 | 0 | 0 | 0 | 0 | 0 | 0 | 0 | 0 | 0 | 0 | 0 | 0 | 0 | 0 | 0 | 0 | 0 | 0 | 0 | 0 | 0 | 0
|  | PM2,5 | Kr/kg |  | 47.1062 | 47.1062 | 47.1062 | 47.1062 | 47.1062 | 47.1062 | 47.1062 | 47.1062 | 47.1062 | 47.1062 | 47.1062 | 47.1062 | 47.1062 | 47.1062 | 47.1062 | 47.1062 | 47.1062 | 47.1062 | 47.1062 | 47.1062 | 47.1062 | 47.1062 | 47.1062 | 47.1062 | 47.1062
|  | PM2,5-pris | Kr/GJ fuel |  | 0 | 0 | 0 | 0 | 0 | 0 | 0 | 0 | 0 | 0 | 0 | 0 | 0 | 0 | 0 | 0 | 0 | 0 | 0 | 0 | 0 | 0 | 0 | 0 | 0
Beregning Varmeproduktionsomkostning |  | Kapitalomkostning | Kr/GJ |  | 16.9453 | 32.3185 | 47.6916 | 63.0648 | 64.2402 | 74.3739 | 86.4832 | 97.8646 | 108.5818 | 118.6913 | 131.8077 | 173.4526 | 215.0524 | 256.607 | 298.1167 | 308.3713 | 449.6253 | 449.6253 | 449.6253 | 449.6253 | 437.6903 | 426.3725 | 415.6252 | 405.4064 | 395.6781
|  | Faste D&V | Kr/GJ |  | 1.8753 | 2.813 | 3.7506 | 4.6883 | 4.6076 | 5.3523 | 6.0509 | 6.7075 | 7.3257 | 7.909 | 10.4078 | 12.9039 | 15.3974 | 17.8881 | 20.3761 | 26.9646 | 26.9646 | 26.9646 | 26.9646 | 26.9646 | 26.2488 | 25.5701 | 24.9255 | 24.3127 | 23.7293
|  | Var O&M | Kr/GJ |  | 0.72253 | 0.72253 | 0.72253 | 0.72253 | 0.72253 | 0.72253 | 0.72253 | 0.72253 | 0.72253 | 0.72253 | 0.72253 | 0.72253 | 0.72253 | 0.72253 | 0.72253 | 0.72253 | 0.72253 | 0.72253 | 0.72253 | 0.72253 | 0.72253 | 0.72253 | 0.72253 | 0.72253 | 0.72253
|  | Energiomkostninger | Kr/GJ |  | 18.1963 | 17.8307 | 25.4985 | 33.5249 | 35.4406 | 34.4828 | 34.4828 | 36.3985 | 37.3563 | 38.3142 | 37.3563 | 37.3563 | 37.3563 | 36.3985 | 36.3985 | 36.3985 | 36.3985 | 35.4406 | 36.3985 | 35.4406 | 36.3985 | 36.3985 | 36.3985 | 36.3985 | 36.3985
|  | El-transportomkostninger | Kr/GJ |  | 30.8261 | 21.5544 | 19.5875 | 14.6416 | 14.7683 | 14.7036 | 14.7027 | 14.8297 | 14.893 | 14.9566 | 14.8945 | 14.8961 | 14.8978 | 14.8355 | 14.837 | 14.837 | 14.837 | 14.7731 | 14.837 | 14.7731 | 14.837 | 14.837 | 14.837 | 14.837 | 14.837
|  | CO2-omkostning | Kr/GJ |  | 0 | 0 | 0 | 0 | 0 | 0 | 0 | 0 | 0 | 0 | 0 | 0 | 0 | 0 | 0 | 0 | 0 | 0 | 0 | 0 | 0 | 0 | 0 | 0 | 0
|  | CH4-omkostning | Kr/GJ |  | 0 | 0 | 0 | 0 | 0 | 0 | 0 | 0 | 0 | 0 | 0 | 0 | 0 | 0 | 0 | 0 | 0 | 0 | 0 | 0 | 0 | 0 | 0 | 0 | 0
|  | N20-omkostning | Kr/GJ |  | 0 | 0 | 0 | 0 | 0 | 0 | 0 | 0 | 0 | 0 | 0 | 0 | 0 | 0 | 0 | 0 | 0 | 0 | 0 | 0 | 0 | 0 | 0 | 0 | 0
|  | SO2-omkostning | Kr/GJ |  | 0 | 0 | 0 | 0 | 0 | 0 | 0 | 0 | 0 | 0 | 0 | 0 | 0 | 0 | 0 | 0 | 0 | 0 | 0 | 0 | 0 | 0 | 0 | 0 | 0
|  | NOx-omkostning | Kr/GJ |  | 0 | 0 | 0 | 0 | 0 | 0 | 0 | 0 | 0 | 0 | 0 | 0 | 0 | 0 | 0 | 0 | 0 | 0 | 0 | 0 | 0 | 0 | 0 | 0 | 0
|  | PM2,5-omkostning | Kr/GJ |  | 0 | 0 | 0 | 0 | 0 | 0 | 0 | 0 | 0 | 0 | 0 | 0 | 0 | 0 | 0 | 0 | 0 | 0 | 0 | 0 | 0 | 0 | 0 | 0 | 0
|  | Indtægt elsalg | Kr/GJ |  | 0 | 0 | 0 | 0 | 0 | 0 | 0 | 0 | 0 | 0 | 0 | 0 | 0 | 0 | 0 | 0 | 0 | 0 | 0 | 0 | 0 | 0 | 0 | 0 | 0
|  | Indtægt eltilskud | Kr/GJ |  | 0 | 0 | 0 | 0 | 0 | 0 | 0 | 0 | 0 | 0 | 0 | 0 | 0 | 0 | 0 | 0 | 0 | 0 | 0 | 0 | 0 | 0 | 0 | 0 | 0
|  | Afgifter | Kr/GJ |  | 475.4483 | 502.7586 | 319.0345 | 319.0345 | 260.6897 | 200.41 | 200.41 | 200.41 | 200.41 | 200.41 | 200.41 | 200.41 | 200.41 | 200.41 | 200.41 | 200.41 | 200.41 | 200.41 | 200.41 | 200.41 | 200.41 | 200.41 | 200.41 | 200.41 | 200.41
|  | Total, langsigtede | Kr/GJ |  | 68.5655 | 75.239 | 97.2508 | 116.6422 | 119.7792 | 129.6351 | 142.4421 | 156.5227 | 168.8794 | 180.5935 | 195.1888 | 239.3314 | 283.4264 | 326.4516 | 370.4508 | 387.2939 | 528.5479 | 527.5261 | 528.5479 | 527.5261 | 515.8971 | 503.9005 | 492.5087 | 481.6771 | 471.3654
|  | Total, kortsigtede | Kr/GJ |  | 49.7449 | 40.1076 | 45.8085 | 48.8891 | 50.9314 | 49.9088 | 49.908 | 51.9506 | 52.9719 | 53.9933 | 52.9734 | 52.9749 | 52.9766 | 51.9565 | 51.958 | 51.958 | 51.958 | 50.9362 | 51.958 | 50.9362 | 51.958 | 51.958 | 51.958 | 51.958 | 51.958

## Sol (hidden)
Sol | Solvarme
Generel input data | Ændres i resultat-fanen |  |  | Værk data |  |  |  |  | CO2-ækvivalenter
[9 empty] | CH4 | N2O
Prisår |  | 2019 |  | Idriftsættelse |  | 2015 |  |  | 24 | 298
Diskonteringsrente |  | 4% |  | Fastsat levetid |  | 30
Brændsels- og CO2-scenarie |  | ENS's priser fra 2019 |  | Max elkapacitet |  | -
Prisjustering (fra 2014 til valgte år) |  | 1.0838
EURDKK |  | 7.42
|  |  |  | 2015 | 2016 | 2017 | 2018 | 2019 | 2020 | 2021 | 2022 | 2023 | 2024 | 2025 | 2026 | 2027 | 2028 | 2029 | 2030 | 2031 | 2032 | 2033 | 2034 | 2035 | 2036 | 2037 | 2038 | 2039 | 2040
Investeringsdata |  | Investering | kr | 0 | 3639768.1413 | 7279536.2825 | 10919304.4238 | 14559072.565 | 18198840.7063 | 29118145.1301 | 40037449.5538 | 50956753.9776 | 61876058.4014 | 72795362.8252 | 94633709.6115 | 116472056.3978 | 138310403.1842 | 160148749.9705 | 181987096.7569 | 363974193.5137 | 363974193.5137 | 363974193.5137 | 363974193.5137 | 363974193.5137 | 363974193.5137 | 363974193.5137 | 363974193.5137 | 363974193.5137 | 363974193.5137
|  | Brændsel |  | 2015: Sol; 2020: Sol; 2025: Sol; 2030: Sol; 2035: Sol
|  | Type |  | 2015: Solvarme; 2020: Solvarme; 2025: Solvarme; 2030: Solvarme; 2035: Solvarme
Produktion (fra VH3) |  | Årlig varmeproduktion | GJ/år |  | 0 | 0 | 0 | 0 | 30400.2 | 45400.32 | 60400.44 | 75400.56 | 90400.68 | 105400.8 | 135400.68 | 165400.56 | 195400.4401 | 225400.3201 | 255400.2001 | 505400.4002 | 505400.4002 | 505400.4002 | 505400.4002 | 505400.4002 | 505400.4002 | 505400.4002 | 505400.4002 | 505400.4002 | 505400.4002
Fuldlasttimer
|  | Faste D&V | kr/år | 0 | 15052.8046 | 30105.6091 | 45158.4137 | 60211.2182 | 75264.0228 | 120422.4364 | 165580.8501 | 210739.2638 | 255897.6774 | 301056.0911 | 391371.8346 | 481687.5782 | 572003.3217 | 662319.0652 | 752634.8088 | 1505269.6175 | 1505269.6175 | 1505269.6175 | 1505269.6175 | 1505269.6175 | 1505269.6175 | 1505269.6175 | 1505269.6175 | 1505269.6175 | 1505269.6175
|  | Variable D&V | kr/MWh | 4.8771 | 4.8771 | 4.8771 | 4.8771 | 4.8771 | 4.8771 | 4.8771 | 4.8771 | 4.8771 | 4.8771 | 4.8771 | 4.8771 | 4.8771 | 4.8771 | 4.8771 | 4.8771 | 4.8771 | 4.8771 | 4.8771 | 4.8771 | 4.8771 | 4.8771 | 4.8771 | 4.8771 | 4.8771 | 4.8771
Elvirkningsgrad | bar: 2015 to 2040
Varmevirkningsgrad | bar: 2015 to 2040
Teknisk data |  | Elforbrug til pumper | % | bar: 2015 to 2040
| Emissionsfaktorer | SO2 | kg/GJ |  | 0 | 0 | 0 | 0 | 0 | 0 | 0 | 0 | 0 | 0 | 0 | 0 | 0 | 0 | 0 | 0 | 0 | 0 | 0 | 0 | 0 | 0 | 0 | 0 | 0
|  | NOx | g/MWh |  | 0 | 0 | 0 | 0 | 0 | 0 | 0 | 0 | 0 | 0 | 0 | 0 | 0 | 0 | 0 | 0 | 0 | 0 | 0 | 0 | 0 | 0 | 0 | 0 | 0
|  | PM2,5 | g/MWh |  | 0 | 0 | 0 | 0 | 0 | 0 | 0 | 0 | 0 | 0 | 0 | 0 | 0 | 0 | 0 | 0 | 0 | 0 | 0 | 0 | 0 | 0 | 0 | 0 | 0
|  | CH4 | g/MWh |  | 0 | 0 | 0 | 0 | 0 | 0 | 0 | 0 | 0 | 0 | 0 | 0 | 0 | 0 | 0 | 0 | 0 | 0 | 0 | 0 | 0 | 0 | 0 | 0 | 0
|  | N2O | g/MWh |  | 0 | 0 | 0 | 0 | 0 | 0 | 0 | 0 | 0 | 0 | 0 | 0 | 0 | 0 | 0 | 0 | 0 | 0 | 0 | 0 | 0 | 0 | 0 | 0 | 0
Økonomisk data |  | Elpris | DKK/MWh |  | 189.9695 | 186.1524 | 266.2041 | 350 | 370 | 360 | 360 | 380 | 390 | 400 | 390 | 390 | 390 | 380 | 380 | 380 | 380 | 370 | 380 | 370 | 380 | 380 | 380 | 380 | 380
|  | El-transportomkostninger | DKK/MWh |  | 321.824 | 225.0275 | 204.4933 | 152.8585 | 154.181 | 153.5051 | 153.4962 | 154.8216 | 155.483 | 156.1464 | 155.499 | 155.5149 | 155.533 | 154.8827 | 154.8983 | 154.8983 | 154.8983 | 154.231 | 154.8983 | 154.231 | 154.8983 | 154.8983 | 154.8983 | 154.8983 | 154.8983
|  | Elafgift geotermi | Kr/MWh |  | 4.1662 | 4.1662 | 4.1662 | 4.1662 | 4.1662 | 4.1662 | 4.1662 | 4.1662 | 4.1662 | 4.1662 | 4.1662 | 4.1662 | 4.1662 | 4.1662 | 4.1662 | 4.1662 | 4.1662 | 4.1662 | 4.1662 | 4.1662 | 4.1662 | 4.1662 | 4.1662 | 4.1662 | 4.1662
|  | Elafgift pumper | Kr/MWh |  | 383 | 405 | 257 | 257 | 210 | 161.4414 | 161.4414 | 161.4414 | 161.4414 | 161.4414 | 161.4414 | 161.4414 | 161.4414 | 161.4414 | 161.4414 | 161.4414 | 161.4414 | 161.4414 | 161.4414 | 161.4414 | 161.4414 | 161.4414 | 161.4414 | 161.4414 | 161.4414
| Emissionspriser (skadesomkostninger) | Kvotepris | Kr/ton CO2 |  | 56.8521 | 42 | 115.7167 | 195.7464 | 214.4258 | 220.8 | 227.3639 | 234.1229 | 241.0827 | 248.2496 | 255.6294 | 263.2286 | 271.0537 | 279.1115 | 287.4088 | 295.9527 | 304.7507 | 313.8102 | 323.139 | 332.7451 | 342.6367 | 352.8225 | 363.311 | 374.1114 | 385.2328
|  | CH4-pris | Kr/GJ fuel |  | 0 | 0 | 0 | 0 | 0 | 0 | 0 | 0 | 0 | 0 | 0 | 0 | 0 | 0 | 0 | 0 | 0 | 0 | 0 | 0 | 0 | 0 | 0 | 0 | 0
|  | N2O-pris | Kr/GJ fuel |  | 0 | 0 | 0 | 0 | 0 | 0 | 0 | 0 | 0 | 0 | 0 | 0 | 0 | 0 | 0 | 0 | 0 | 0 | 0 | 0 | 0 | 0 | 0 | 0 | 0
|  | SO2 | Kr/kg |  | 19.8232 | 19.8232 | 19.8232 | 19.8232 | 19.8232 | 19.8232 | 19.8232 | 19.8232 | 19.8232 | 19.8232 | 19.8232 | 19.8232 | 19.8232 | 19.8232 | 19.8232 | 19.8232 | 19.8232 | 19.8232 | 19.8232 | 19.8232 | 19.8232 | 19.8232 | 19.8232 | 19.8232 | 19.8232
|  | SO2-pris | Kr/GJ fuel |  | 0 | 0 | 0 | 0 | 0 | 0 | 0 | 0 | 0 | 0 | 0 | 0 | 0 | 0 | 0 | 0 | 0 | 0 | 0 | 0 | 0 | 0 | 0 | 0 | 0
|  | NOx | Kr/kg |  | 14.8153 | 14.8153 | 14.8153 | 14.8153 | 14.8153 | 14.8153 | 14.8153 | 14.8153 | 14.8153 | 14.8153 | 14.8153 | 14.8153 | 14.8153 | 14.8153 | 14.8153 | 14.8153 | 14.8153 | 14.8153 | 14.8153 | 14.8153 | 14.8153 | 14.8153 | 14.8153 | 14.8153 | 14.8153
|  | NOx-pris | Kr/GJ fuel |  | 0 | 0 | 0 | 0 | 0 | 0 | 0 | 0 | 0 | 0 | 0 | 0 | 0 | 0 | 0 | 0 | 0 | 0 | 0 | 0 | 0 | 0 | 0 | 0 | 0
|  | PM2,5 | Kr/kg |  | 47.1062 | 47.1062 | 47.1062 | 47.1062 | 47.1062 | 47.1062 | 47.1062 | 47.1062 | 47.1062 | 47.1062 | 47.1062 | 47.1062 | 47.1062 | 47.1062 | 47.1062 | 47.1062 | 47.1062 | 47.1062 | 47.1062 | 47.1062 | 47.1062 | 47.1062 | 47.1062 | 47.1062 | 47.1062
|  | PM2,5-pris | Kr/GJ fuel |  | 0 | 0 | 0 | 0 | 0 | 0 | 0 | 0 | 0 | 0 | 0 | 0 | 0 | 0 | 0 | 0 | 0 | 0 | 0 | 0 | 0 | 0 | 0 | 0 | 0
Beregning Varmeproduktionsomkostning |  | Kapitalomkostning | Kr/GJ |  | 0 | 0 | 0 | 0 | 27.6956 | 23.1814 | 27.879 | 30.7076 | 32.5975 | 33.9494 | 31.0912 | 33.0874 | 34.4707 | 35.4858 | 36.2624 | 20.8238 | 41.6475 | 41.6475 | 41.6475 | 41.6475 | 41.6475 | 41.6475 | 41.6475 | 41.6475 | 41.6475
|  | Faste D&V | Kr/GJ |  | 0 | 0 | 0 | 0 | 2.4758 | 2.6525 | 2.7414 | 2.7949 | 2.8307 | 2.8563 | 2.8905 | 2.9122 | 2.9273 | 2.9384 | 2.9469 | 2.9784 | 2.9784 | 2.9784 | 2.9784 | 2.9784 | 2.9784 | 2.9784 | 2.9784 | 2.9784 | 2.9784
|  | Var O&M | Kr/GJ |  | 1.3547 | 1.3547 | 1.3547 | 1.3547 | 1.3547 | 1.3547 | 1.3547 | 1.3547 | 1.3547 | 1.3547 | 1.3547 | 1.3547 | 1.3547 | 1.3547 | 1.3547 | 1.3547 | 1.3547 | 1.3547 | 1.3547 | 1.3547 | 1.3547 | 1.3547 | 1.3547 | 1.3547 | 1.3547
|  | Energiomkostninger | Kr/GJ |  | 0 | 0 | 0 | 0 | 0 | 0 | 0 | 0 | 0 | 0 | 0 | 0 | 0 | 0 | 0 | 0 | 0 | 0 | 0 | 0 | 0 | 0 | 0 | 0 | 0
|  | El-transportomkostninger | Kr/GJ |  | 0 | 0 | 0 | 0 | 0 | 0 | 0 | 0 | 0 | 0 | 0 | 0 | 0 | 0 | 0 | 0 | 0 | 0 | 0 | 0 | 0 | 0 | 0 | 0 | 0
|  | CO2-omkostning | Kr/GJ |  | 0 | 0 | 0 | 0 | 0 | 0 | 0 | 0 | 0 | 0 | 0 | 0 | 0 | 0 | 0 | 0 | 0 | 0 | 0 | 0 | 0 | 0 | 0 | 0 | 0
|  | CH4-omkostning | Kr/GJ |  | 0 | 0 | 0 | 0 | 0 | 0 | 0 | 0 | 0 | 0 | 0 | 0 | 0 | 0 | 0 | 0 | 0 | 0 | 0 | 0 | 0 | 0 | 0 | 0 | 0
|  | N20-omkostning | Kr/GJ |  | 0 | 0 | 0 | 0 | 0 | 0 | 0 | 0 | 0 | 0 | 0 | 0 | 0 | 0 | 0 | 0 | 0 | 0 | 0 | 0 | 0 | 0 | 0 | 0 | 0
|  | SO2-omkostning | Kr/GJ |  | 0 | 0 | 0 | 0 | 0 | 0 | 0 | 0 | 0 | 0 | 0 | 0 | 0 | 0 | 0 | 0 | 0 | 0 | 0 | 0 | 0 | 0 | 0 | 0 | 0
|  | NOx-omkostning | Kr/GJ |  | 0 | 0 | 0 | 0 | 0 | 0 | 0 | 0 | 0 | 0 | 0 | 0 | 0 | 0 | 0 | 0 | 0 | 0 | 0 | 0 | 0 | 0 | 0 | 0 | 0
|  | PM2,5-omkostning | Kr/GJ |  | 0 | 0 | 0 | 0 | 0 | 0 | 0 | 0 | 0 | 0 | 0 | 0 | 0 | 0 | 0 | 0 | 0 | 0 | 0 | 0 | 0 | 0 | 0 | 0 | 0
|  | Indtægt elsalg | Kr/GJ |  | 0 | 0 | 0 | 0 | 0 | 0 | 0 | 0 | 0 | 0 | 0 | 0 | 0 | 0 | 0 | 0 | 0 | 0 | 0 | 0 | 0 | 0 | 0 | 0 | 0
|  | Indtægt eltilskud | Kr/GJ |  | 0 | 0 | 0 | 0 | 0 | 0 | 0 | 0 | 0 | 0 | 0 | 0 | 0 | 0 | 0 | 0 | 0 | 0 | 0 | 0 | 0 | 0 | 0 | 0 | 0
|  | Afgifter | Kr/GJ |  | 0 | 0 | 0 | 0 | 0 | 0 | 0 | 0 | 0 | 0 | 0 | 0 | 0 | 0 | 0 | 0 | 0 | 0 | 0 | 0 | 0 | 0 | 0 | 0 | 0
|  | Total, langsigtede | Kr/GJ |  | 0 | 0 | 0 | 0 | 31.5261 | 27.1886 | 31.9751 | 34.8573 | 36.7829 | 38.1605 | 35.3364 | 37.3544 | 38.7528 | 39.7789 | 40.564 | 25.1569 | 45.9806 | 45.9806 | 45.9806 | 45.9806 | 45.9806 | 45.9806 | 45.9806 | 45.9806 | 45.9806
|  | Total, kortsigtede | Kr/GJ |  | 1.3547 | 1.3547 | 1.3547 | 1.3547 | 1.3547 | 1.3547 | 1.3547 | 1.3547 | 1.3547 | 1.3547 | 1.3547 | 1.3547 | 1.3547 | 1.3547 | 1.3547 | 1.3547 | 1.3547 | 1.3547 | 1.3547 | 1.3547 | 1.3547 | 1.3547 | 1.3547 | 1.3547 | 1.3547

## Affald (hidden)
Affald | Affald
Generel input data | Ændres i resultat-fanen |  |  | Værk data |  |  |  |  | CO2-ækvivalenter
[9 empty] | CH4 | N2O
Prisår |  | 2019 |  | Idriftsættelse |  | 2015 |  |  | 24 | 298
Diskonteringsrente |  | 4% |  | Fastsat levetid |  | 20
Brændsels- og CO2-scenarie |  | ENS's priser fra 2019 |  | Max elkapacitet |  | 100
Prisjustering (fra 2014 til valgte år) |  | 1.0838
El-salgpris, i forhold til normal pris |  | 105%
EURDKK |  | 7.42
|  |  |  | 2015 | 2016 | 2017 | 2018 | 2019 | 2020 | 2021 | 2022 | 2023 | 2024 | 2025 | 2026 | 2027 | 2028 | 2029 | 2030 | 2031 | 2032 | 2033 | 2034 | 2035 | 2036 | 2037 | 2038 | 2039 | 2040
Investeringsdata |  | Investering | kr MW/el | 2015: 0
|  | Investering | kr. | 2015: 0; 2029: Levetidsforlængelse:
|  | Brændsel |  | 2015: Affald; 2030: Tid, år
|  | Type |  | 2015: Modtryk
Produktion (fra VPH3) |  | Med konverteringer | GJ/år |  | 3662899.0214 | 3662899.0214 | 3662899.0214 | 3662899.0214 | 2278068.09 | 2212472.616 | 2146877.1419 | 2081281.6678 | 2015686.1938 | 1950090.7197 | 1863106.404 | 1776122.0882 | 1689137.7725 | 1602153.4567 | 1515169.141 | 0 | 0 | 0 | 0 | 0 | 0 | 0 | 0 | 0 | 0
|  | Uden konverteringer | GJ/år |  | 3895637.3162 | 3895637.3162 | 3895637.3162 | 3895637.3162 | 2389162.1066 | 2331307.1713 | 2273452.2359 | 2215597.3006 | 2157742.3652 | 2099887.4299 | 2002587.8103 | 1905288.1907 | 1807988.5712 | 1710688.9516 | 1613389.332 | 0 | 0 | 0 | 0 | 0 | 0 | 0 | 0 | 0 | 0
|  | Faste D&V | kr/år | 0 | 0 | 0 | 0 | 0 | 0 | 0 | 0 | 0 | 0 | 0 | 0 | 0 | 0 | 0 | 0 | 0 | 0 | 0 | 0 | 0 | 0 | 0 | 0 | 0 | 0
|  | Variable D&V | kr/GJ | 19.1691 | 19.1691 | 19.1691 | 19.1691 | 19.1691 | 19.1691 | 19.1691 | 19.1691 | 19.1691 | 19.1691 | 19.1691 | 19.1691 | 19.1691 | 19.1691 | 19.1691 | 19.1691 | 19.1691 | 19.1691 | 19.1691 | 19.1691 | 19.1691 | 19.1691 | 19.1691 | 19.1691 | 19.1691 | 19.1691
|  | Elvirkningsgrad |  | 0.19 | 0.19 | 0.19 | 0.19 | 0.19 | 0.19 | 0.19 | 0.19 | 0.19 | 0.19 | 0.19 | 0.19 | 0.19 | 0.19 | 0.19 | 0.19 | 0.19 | 0.19 | 0.19 | 0.19 | 0.19 | 0.19 | 0.19 | 0.19 | 0.19 | 0.19
|  | Varmevirkningsgrad |  | 0.71 | 0.71 | 0.71 | 0.71 | 0.71 | 0.71 | 0.71 | 0.71 | 0.71 | 0.71 | 0.71 | 0.71 | 0.71 | 0.71 | 0.71 | 0.71 | 0.71 | 0.71 | 0.71 | 0.71 | 0.71 | 0.71 | 0.71 | 0.71 | 0.71 | 0.71
Teknisk data |  | Elforbrug til pumper | GJ/år | 0 | 0 | 0 | 0 | 0 | 0 | 0 | 0 | 0 | 0 | 0 | 0 | 0 | 0 | 0 | 0 | 0 | 0 | 0 | 0 | 0 | 0 | 0 | 0 | 0 | 0
| Emissionsfaktorer | SO2 | g/GJ |  | 8.3 | 8.3 | 8.3 | 8.3 | 8.3 | 8.3 | 8.3 | 8.3 | 8.3 | 8.3 | 8.3 | 8.3 | 8.3 | 8.3 | 8.3 | 8.3 | 8.3 | 8.3 | 8.3 | 8.3 | 8.3 | 8.3 | 8.3 | 8.3 | 8.3
|  | NOx | g/GJ |  | 79 | 79 | 79 | 79 | 79 | 79 | 79 | 79 | 79 | 79 | 79 | 79 | 79 | 79 | 79 | 79 | 79 | 79 | 79 | 79 | 79 | 79 | 79 | 79 | 79
|  | PM2,5 | g/GJ |  | 0.29 | 0.29 | 0.29 | 0.29 | 0.29 | 0.29 | 0.29 | 0.29 | 0.29 | 0.29 | 0.29 | 0.29 | 0.29 | 0.29 | 0.29 | 0.29 | 0.29 | 0.29 | 0.29 | 0.29 | 0.29 | 0.29 | 0.29 | 0.29 | 0.29
|  | CO2 | kg/GJ |  | 42.5 | 42.5 | 42.5 | 42.5 | 42.5 | 42.5 | 42.5 | 42.5 | 42.5 | 42.5 | 42.5 | 42.5 | 42.5 | 42.5 | 42.5 | 42.5 | 42.5 | 42.5 | 42.5 | 42.5 | 42.5 | 42.5 | 42.5 | 42.5 | 42.5
|  | CH4 | g/GJ |  | 0.34 | 0.34 | 0.34 | 0.34 | 0.34 | 0.34 | 0.34 | 0.34 | 0.34 | 0.34 | 0.34 | 0.34 | 0.34 | 0.34 | 0.34 | 0.34 | 0.34 | 0.34 | 0.34 | 0.34 | 0.34 | 0.34 | 0.34 | 0.34 | 0.34
|  | N2O | g/GJ |  | 1.2 | 1.2 | 1.2 | 1.2 | 1.2 | 1.2 | 1.2 | 1.2 | 1.2 | 1.2 | 1.2 | 1.2 | 1.2 | 1.2 | 1.2 | 1.2 | 1.2 | 1.2 | 1.2 | 1.2 | 1.2 | 1.2 | 1.2 | 1.2 | 1.2
Økonomisk data |  | Brændselspris | DKK/GJ fuel |  | -25 | -25 | -25 | -25 | -25 | -25 | -25 | -25 | -25 | -25 | -25 | -25 | -25 | -25 | -25 | -25 | -25 | -25 | -25 | -25 | -25 | -25 | -25 | -25 | -25
|  | Afgifts-sats | Kr/GJ varme |  | 50.65 | 50.65 | 50.65 | 50.65 | 50.65 | 50.65 | 50.65 | 50.65 | 50.65 | 50.65 | 50.65 | 50.65 | 50.65 | 50.65 | 50.65 | 50.65 | 50.65 | 50.65 | 50.65 | 50.65 | 50.65 | 50.65 | 50.65 | 50.65 | 50.65
| Emissionspriser (skadesomkostninger) | Kvotepris | Kr/ton CO2 |  | 56.8521 | 42 | 115.7167 | 195.7464 | 214.4258 | 220.8 | 227.3639 | 234.1229 | 241.0827 | 248.2496 | 255.6294 | 263.2286 | 271.0537 | 279.1115 | 287.4088 | 295.9527 | 304.7507 | 313.8102 | 323.139 | 332.7451 | 342.6367 | 352.8225 | 363.311 | 374.1114 | 385.2328
|  | CO2-pris | Kr/GJ fuel |  | 2.4162 | 1.785 | 4.918 | 8.3192 | 9.1131 | 9.384 | 9.663 | 9.9502 | 10.246 | 10.5506 | 10.8642 | 11.1872 | 11.5198 | 11.8622 | 12.2149 | 12.578 | 12.9519 | 13.3369 | 13.7334 | 14.1417 | 14.5621 | 14.995 | 15.4407 | 15.8997 | 16.3724
|  | CH4-pris | Kr/GJ fuel |  | 0.00046391 | 0.00046391 | 0.00046391 | 0.00046391 | 0.00046391 | 0.00046391 | 0.00046391 | 0.00046391 | 0.00046391 | 0.00046391 | 0.00046391 | 0.00046391 | 0.00046391 | 0.00046391 | 0.00046391 | 0.00046391 | 0.00046391 | 0.00046391 | 0.00046391 | 0.00046391 | 0.00046391 | 0.00046391 | 0.00046391 | 0.00046391 | 0.00046391
|  | N2O-pris | Kr/GJ fuel |  | 0.02033 | 0.02033 | 0.02033 | 0.02033 | 0.02033 | 0.02033 | 0.02033 | 0.02033 | 0.02033 | 0.02033 | 0.02033 | 0.02033 | 0.02033 | 0.02033 | 0.02033 | 0.02033 | 0.02033 | 0.02033 | 0.02033 | 0.02033 | 0.02033 | 0.02033 | 0.02033 | 0.02033 | 0.02033
|  | SO2 | Kr/kg |  | 19.8232 | 19.8232 | 19.8232 | 19.8232 | 19.8232 | 19.8232 | 19.8232 | 19.8232 | 19.8232 | 19.8232 | 19.8232 | 19.8232 | 19.8232 | 19.8232 | 19.8232 | 19.8232 | 19.8232 | 19.8232 | 19.8232 | 19.8232 | 19.8232 | 19.8232 | 19.8232 | 19.8232 | 19.8232
|  | SO2-pris | Kr/GJ fuel |  | 0.16453 | 0.16453 | 0.16453 | 0.16453 | 0.16453 | 0.16453 | 0.16453 | 0.16453 | 0.16453 | 0.16453 | 0.16453 | 0.16453 | 0.16453 | 0.16453 | 0.16453 | 0.16453 | 0.16453 | 0.16453 | 0.16453 | 0.16453 | 0.16453 | 0.16453 | 0.16453 | 0.16453 | 0.16453
|  | NOx | Kr/kg |  | 14.8153 | 14.8153 | 14.8153 | 14.8153 | 14.8153 | 14.8153 | 14.8153 | 14.8153 | 14.8153 | 14.8153 | 14.8153 | 14.8153 | 14.8153 | 14.8153 | 14.8153 | 14.8153 | 14.8153 | 14.8153 | 14.8153 | 14.8153 | 14.8153 | 14.8153 | 14.8153 | 14.8153 | 14.8153
|  | NOx-pris | Kr/GJ fuel |  | 1.1704 | 1.1704 | 1.1704 | 1.1704 | 1.1704 | 1.1704 | 1.1704 | 1.1704 | 1.1704 | 1.1704 | 1.1704 | 1.1704 | 1.1704 | 1.1704 | 1.1704 | 1.1704 | 1.1704 | 1.1704 | 1.1704 | 1.1704 | 1.1704 | 1.1704 | 1.1704 | 1.1704 | 1.1704
|  | PM2,5 | Kr/kg |  | 47.1062 | 47.1062 | 47.1062 | 47.1062 | 47.1062 | 47.1062 | 47.1062 | 47.1062 | 47.1062 | 47.1062 | 47.1062 | 47.1062 | 47.1062 | 47.1062 | 47.1062 | 47.1062 | 47.1062 | 47.1062 | 47.1062 | 47.1062 | 47.1062 | 47.1062 | 47.1062 | 47.1062 | 47.1062
|  | PM2,5-pris | Kr/GJ fuel |  | 0.013661 | 0.013661 | 0.013661 | 0.013661 | 0.013661 | 0.013661 | 0.013661 | 0.013661 | 0.013661 | 0.013661 | 0.013661 | 0.013661 | 0.013661 | 0.013661 | 0.013661 | 0.013661 | 0.013661 | 0.013661 | 0.013661 | 0.013661 | 0.013661 | 0.013661 | 0.013661 | 0.013661 | 0.013661
|  | Elpris | Kr/MWh |  | 189.9695 | 186.1524 | 266.2041 | 350 | 370 | 360 | 360 | 380 | 390 | 400 | 390 | 390 | 390 | 380 | 380 | 380 | 380 | 370 | 380 | 370 | 380 | 380 | 380 | 380 | 380
Beregning Varmeproduktionsomkostning | Grund sce. | Kapitalomkostning | Kr/GJ |  | 0 | 0 | 0 | 0 | 0 | 0 | 0 | 0 | 0 | 0 | 0 | 0 | 0 | 0 | 0 | 0 | 0 | 0 | 0 | 0 | 0 | 0 | 0 | 0 | 0
|  | Faste D&V | Kr/GJ |  | 0 | 0 | 0 | 0 | 0 | 0 | 0 | 0 | 0 | 0 | 0 | 0 | 0 | 0 | 0 | 0 | 0 | 0 | 0 | 0 | 0 | 0 | 0 | 0 | 0
| Konverterede | Kapitalomkostning | Kr/GJ |  | 0 | 0 | 0 | 0 | 0 | 0 | 0 | 0 | 0 | 0 | 0 | 0 | 0 | 0 | 0 | 0 | 0 | 0 | 0 | 0 | 0 | 0 | 0 | 0 | 0
|  | Faste D&V | Kr/GJ |  | 0 | 0 | 0 | 0 | 0 | 0 | 0 | 0 | 0 | 0 | 0 | 0 | 0 | 0 | 0 | 0 | 0 | 0 | 0 | 0 | 0 | 0 | 0 | 0 | 0
|  | Var O&M | Kr/GJ |  | 19.1691 | 19.1691 | 19.1691 | 19.1691 | 19.1691 | 19.1691 | 19.1691 | 19.1691 | 19.1691 | 19.1691 | 19.1691 | 19.1691 | 19.1691 | 19.1691 | 19.1691 | 19.1691 | 19.1691 | 19.1691 | 19.1691 | 19.1691 | 19.1691 | 19.1691 | 19.1691 | 19.1691 | 19.1691
|  | Energiomkostninger | Kr/GJ |  | -35.2113 | -35.2113 | -35.2113 | -35.2113 | -35.2113 | -35.2113 | -35.2113 | -35.2113 | -35.2113 | -35.2113 | -35.2113 | -35.2113 | -35.2113 | -35.2113 | -35.2113 | -35.2113 | -35.2113 | -35.2113 | -35.2113 | -35.2113 | -35.2113 | -35.2113 | -35.2113 | -35.2113 | -35.2113
|  | El-transportomkostninger | Kr/GJ |  | 0 | 0 | 0 | 0 | 0 | 0 | 0 | 0 | 0 | 0 | 0 | 0 | 0 | 0 | 0 | 0 | 0 | 0 | 0 | 0 | 0 | 0 | 0 | 0 | 0
|  | CO2-omkostning | Kr/GJ |  | 3.4031 | 2.5141 | 6.9267 | 11.7172 | 12.8353 | 13.2169 | 13.6098 | 14.0144 | 14.431 | 14.86 | 15.3018 | 15.7566 | 16.225 | 16.7074 | 17.204 | 17.7155 | 18.2421 | 18.7844 | 19.3428 | 19.9178 | 20.5099 | 21.1197 | 21.7475 | 22.394 | 23.0597
|  | CH4-omkostning | Kr/GJ |  | 0.0006534 | 0.0006534 | 0.0006534 | 0.0006534 | 0.0006534 | 0.0006534 | 0.0006534 | 0.0006534 | 0.0006534 | 0.0006534 | 0.0006534 | 0.0006534 | 0.0006534 | 0.0006534 | 0.0006534 | 0.0006534 | 0.0006534 | 0.0006534 | 0.0006534 | 0.0006534 | 0.0006534 | 0.0006534 | 0.0006534 | 0.0006534 | 0.0006534
|  | N20-omkostning | Kr/GJ |  | 0.028634 | 0.028634 | 0.028634 | 0.028634 | 0.028634 | 0.028634 | 0.028634 | 0.028634 | 0.028634 | 0.028634 | 0.028634 | 0.028634 | 0.028634 | 0.028634 | 0.028634 | 0.028634 | 0.028634 | 0.028634 | 0.028634 | 0.028634 | 0.028634 | 0.028634 | 0.028634 | 0.028634 | 0.028634
|  | SO2-omkostning | Kr/GJ |  | 0.23174 | 0.23174 | 0.23174 | 0.23174 | 0.23174 | 0.23174 | 0.23174 | 0.23174 | 0.23174 | 0.23174 | 0.23174 | 0.23174 | 0.23174 | 0.23174 | 0.23174 | 0.23174 | 0.23174 | 0.23174 | 0.23174 | 0.23174 | 0.23174 | 0.23174 | 0.23174 | 0.23174 | 0.23174
|  | NOx-omkostning | Kr/GJ |  | 1.6485 | 1.6485 | 1.6485 | 1.6485 | 1.6485 | 1.6485 | 1.6485 | 1.6485 | 1.6485 | 1.6485 | 1.6485 | 1.6485 | 1.6485 | 1.6485 | 1.6485 | 1.6485 | 1.6485 | 1.6485 | 1.6485 | 1.6485 | 1.6485 | 1.6485 | 1.6485 | 1.6485 | 1.6485
|  | PM2,5-omkostning | Kr/GJ |  | 0.019241 | 0.019241 | 0.019241 | 0.019241 | 0.019241 | 0.019241 | 0.019241 | 0.019241 | 0.019241 | 0.019241 | 0.019241 | 0.019241 | 0.019241 | 0.019241 | 0.019241 | 0.019241 | 0.019241 | 0.019241 | 0.019241 | 0.019241 | 0.019241 | 0.019241 | 0.019241 | 0.019241 | 0.019241
|  | Indtægt elsalg | Kr/GJ |  | -14.8274 | -14.5295 | -20.7777 | -27.3181 | -28.8791 | -28.0986 | -28.0986 | -29.6596 | -30.4401 | -31.2207 | -30.4401 | -30.4401 | -30.4401 | -29.6596 | -29.6596 | -29.6596 | -29.6596 | -28.8791 | -29.6596 | -28.8791 | -29.6596 | -29.6596 | -29.6596 | -29.6596 | -29.6596
|  | Indtægt eltilskud | Kr/GJ |  | -6.8067 | -6.6859 | -6.5551 | -6.4191 | -6.2776 | -6.191 | -6.0483 | -5.9418 | -5.8359 | -5.7164 | -5.5733 | -5.4654 | -5.3565 | -5.2528 | -5.1487 | -5.0461 | -4.9474 | -4.8532 | -4.7589 | -4.6691 | -4.5782 | -4.4921 | -4.4057 | -4.323 | -4.2406
|  | Afgifter | Kr/GJ |  | 50.65 | 50.65 | 50.65 | 50.65 | 50.65 | 50.65 | 50.65 | 50.65 | 50.65 | 50.65 | 50.65 | 50.65 | 50.65 | 50.65 | 50.65 | 50.65 | 50.65 | 50.65 | 50.65 | 50.65 | 50.65 | 50.65 | 50.65 | 50.65 | 50.65
Grundscenarie, pris uden konverteringer |  | Total, langsigtede | Kr/GJ |  | -25.5377 | -26.1288 | -27.9644 | -29.7143 | -30.1572 | -28.9951 | -28.6022 | -29.7586 | -30.1225 | -30.4741 | -29.2518 | -28.7969 | -28.3285 | -27.0657 | -26.569 | 0 | 0 | 0 | 0 | 0 | 0 | 0 | 0 | 0 | 0
|  | Total, kortsigtede | Kr/GJ |  | -25.5377 | -26.1288 | -27.9644 | -29.7143 | -30.1572 | -28.9951 | -28.6022 | -29.7586 | -30.1225 | -30.4741 | -29.2518 | -28.7969 | -28.3285 | -27.0657 | -26.569 | -26.0576 | -25.5309 | -24.2081 | -24.4302 | -23.0747 | -23.2631 | -22.6534 | -22.0255 | -21.379 | -20.7133
Konverteringsscenarie |  | Total, langsigtede | Kr/GJ |  | -25.5377 | -26.1288 | -27.9644 | -29.7143 | -30.1572 | -28.9951 | -28.6022 | -29.7586 | -30.1225 | -30.4741 | -29.2518 | -28.7969 | -28.3285 | -27.0657 | -26.569 | 0 | 0 | 0 | 0 | 0 | 0 | 0 | 0 | 0 | 0
|  | Total, kortsigtede | Kr/GJ |  | -25.5377 | -26.1288 | -27.9644 | -29.7143 | -30.1572 | -28.9951 | -28.6022 | -29.7586 | -30.1225 | -30.4741 | -29.2518 | -28.7969 | -28.3285 | -27.0657 | -26.569 | -26.0576 | -25.5309 | -24.2081 | -24.4302 | -23.0747 | -23.2631 | -22.6534 | -22.0255 | -21.379 | -20.7133

## VPHgrunddata (hidden)
Produktion uden konverteringer | [6 empty] | PJ
Kaldenavn | Balmorel-navn | 2018 | 2020 | 2025 | 2030 | 2035 | 2040
AVV1kul | AVV1-ST-E1-CO | 0 | 0 | 2.2115 | 2.1089 | 0 | 0
AVV1træ | AVV1-ST-E1-WP | 3.2848 | 2.2286 | 0 | 0 | 0 | 0
AVV2gasGT | AVV2-GT-E1-NG-V | 0.067545 | 0.22071 | 0.41568 | 0.30321 | 0.69617 | 0.66462
AVV2halm | AVV2-ST-E1-ST-V | 1.2069 | 1.0433 | 1.0201 | 0.9431 | 0.93042 | 0.87189
AVV2træ | AVV2-ST-E1-WP-V | 8.5746 | 7.0291 | 6.2707 | 6.0911 | 6.1911 | 5.8563
AMV1træ | AMV1-ST-E1-WP | 3.8956 | 2.3892 | 2.0999 | 1.6134 | 0 | 0
AMV1træBP | AMV1-HO-BP1-WP | 0.24756 | 0.27121 | 0.16347 | 0.36156 | 0 | 0
AMV3kul | AMV3-ST-E0-CO | 3.4894 | 0 | 0 | 0 | 0 | 0
AMV4træ | AMV3_Bio4 | 0 | 7.704 | 7.9884 | 7.6302 | 6.2728 | 5.8071
AMV4træBP | AMV3_Bio4_Bypass | 0 | 1.1293 | 0.69756 | 1.2897 | 2.754 | 3.1791
HCVgas | HCV | 0.81227 | 0.68472 | 0 | 0 | 0 | 0
KKV | Køge | 1.1727 | 0.95071 | 1.0671 | 0.98498 | 0.9505 | 0.92082
SP lightoil | (Flere) | 0.71184 | 0.059078 | 0.0083451 | 0.008302 | 0.0081053 | 0.0077145
SP natural gas | (Flere) | 1.0771 | 0.9878 | 1.269 | 0.7131 | 2.9734 | 2.4265
SP bio gas | (Flere) | 0 | 0 | 0 | 0 | 0 | 0
SP bio | (Flere) | 0 | 0 | 0 | 0 | 0 | 0
GeoEl | Geo_EL_NH_HeatPump-20 | 0 | 0 | 0 | 0.99862 | 1.0777 | 1.1349
GeoVa | Geotermi | 0.28947 | 0.29046 | 0.28293 | 0.28004 | 0.25896 | 0.25495
VP | Varmepumper | 0.083221 | 0.10161 | 0.1184 | 0.11872 | 0.1308 | 0.14864
Sol | SolarDH_KBH | 0.007245 | 0.0304 | 0.1054 | 0.2554 | 0.5054 | 0.5054
Total uden affald |  | 24.9203 | 25.1201 | 23.7185 | 23.7002 | 22.7492 | 21.7779
Affald |  | 11.6402 | 11.5627 | 11.5985 | 10.549 | 10.4871 | 10.3818
Total med affald |  | 36.5605 | 36.6828 | 35.317 | 34.2493 | 33.2363 | 32.1597
Produktion med konverteringer
Kaldenavn | Balmorel-navn | 2018 | 2020 | 2025 | 2030 | 2035 | 2040
AVV1kul | AVV1-ST-E1-CO | 0 | 0 | 1.9877 | 1.8882 | 0 | 0
AVV1træ | AVV1-ST-E1-WP | 3.0286 | 2.0631 | 0 | 0 | 0 | 0
AVV2gasGT | AVV2-GT-E1-NG-V | 0.064046 | 0.21025 | 0.43217 | 0.29169 | 0.63479 | 0.59958
AVV2halm | AVV2-ST-E1-ST-V | 1.1571 | 0.97683 | 0.9756 | 0.88644 | 0.85682 | 0.82577
AVV2træ | AVV2-ST-E1-WP-V | 8.2628 | 6.6497 | 5.98 | 5.7404 | 5.8074 | 5.5433
AMV1træ | AMV1-ST-E1-WP | 3.6629 | 2.2781 | 1.9501 | 1.5152 | 0 | 0
AMV1træBP | AMV1-HO-BP1-WP | 0.21472 | 0.22922 | 0.10058 | 0.29154 | 0 | 0
AMV3kul | AMV3-ST-E0-CO | 3.3064 | 0 | 0 | 0 | 0 | 0
AMV4træ | AMV3_Bio4 | 0 | 7.475 | 7.6366 | 7.4705 | 6.0996 | 5.7505
AMV4træBP | AMV3_Bio4_Bypass | 0 | 1.0021 | 0.62127 | 0.9984 | 2.5245 | 2.7703
HCVgas | HCV | 0.70545 | 0.56635 | 0 | 0 | 0 | 0
KKV | Køge | 1.1266 | 0.91136 | 1.0313 | 0.93119 | 0.91305 | 0.89292
SP lightoil | (Flere) | 0.65133 | 0.049531 | 0.0077302 | 0.0076643 | 0.0074719 | 0.0071691
SP natural gas | (Flere) | 0.94118 | 0.83694 | 1.0516 | 0.61517 | 2.5411 | 2.0254
SP bio gas | (Flere) | 0 | 0 | 0 | 0 | 0 | 0
SP bio | (Flere) | 0 | 0 | 0 | 0 | 0 | 0
GeoEl | Geo_EL_NH_HeatPump-20 | 0 | 0 | 0 | 0.95263 | 1.0032 | 1.0668
GeoVa | Geotermi | 0.27693 | 0.28279 | 0.26939 | 0.26257 | 0.24308 | 0.23839
VP | Varmepumper | 0.078004 | 0.093023 | 0.11166 | 0.1124 | 0.12525 | 0.13635
Sol | SolarDH_KBH | 0.007245 | 0.0304 | 0.1054 | 0.2554 | 0.5054 | 0.5054
Total uden affald |  | 23.4833 | 27.4004 | 27.2951 | 27.2873 | 26.2296 | 25.2394
Affald |  | 11.503 | 11.4539 | 11.4816 | 10.4557 | 10.4005 | 10.2238
Total med affald |  | 34.9864 | 39.0715 | 39.0109 | 37.8809 | 36.8042 | 35.6041

## VPHgrunddataM (hidden)
[83 empty] | 2018-Januar | 2018-Februar | 2018-Marts | 2018-April | 2018-Maj | 2018-Juni | 2018-Juli | 2018-August | 2018-September | 2018-Oktober | 2018-November | 2018-December | 2018 Total- | 2020-Januar | 2020-Februar | 2020-Marts | 2020-April | 2020-Maj | 2020-Juni | 2020-Juli | 2020-August | 2020-September | 2020-Oktober | 2020-November | 2020-December | 2020 Total- | 2025-Januar | 2025-Februar | 2025-Marts | 2025-April | 2025-Maj | 2025-Juni | 2025-Juli | 2025-August | 2025-September | 2025-Oktober | 2025-November | 2025-December | 2025 Total- | 2030-Januar | 2030-Februar | 2030-Marts | 2030-April | 2030-Maj | 2030-Juni | 2030-Juli | 2030-August | 2030-September | 2030-Oktober | 2030-November | 2030-December | 2030 Total- | 2035-Januar | 2035-Februar | 2035-Marts | 2035-April | 2035-Maj | 2035-Juni | 2035-Juli | 2035-August | 2035-September | 2035-Oktober | 2035-November | 2035-December | 2035 Total- | 2040-Januar | 2040-Februar | 2040-Marts | 2040-April | 2040-Maj | 2040-Juni | 2040-Juli | 2040-August | 2040-September | 2040-Oktober | 2040-November | 2040-December | 2040 Total- |  |  | 2018-Januar | 2018-Februar | 2018-Marts | 2018-April | 2018-Maj | 2018-Juni | 2018-Juli | 2018-August | 2018-September | 2018-Oktober | 2018-November | 2018-December | 2018 Total- | 2020-Januar | 2020-Februar | 2020-Marts | 2020-April | 2020-Maj | 2020-Juni | 2020-Juli | 2020-August | 2020-September | 2020-Oktober | 2020-November | 2020-December | 2020 Total- | 2025-Januar | 2025-Februar | 2025-Marts | 2025-April | 2025-Maj | 2025-Juni | 2025-Juli | 2025-August | 2025-September | 2025-Oktober | 2025-November | 2025-December | 2025 Total- | 2030-Januar | 2030-Februar | 2030-Marts | 2030-April | 2030-Maj | 2030-Juni | 2030-Juli | 2030-August | 2030-September | 2030-Oktober | 2030-November | 2030-December | 2030 Total- | 2035-Januar | 2035-Februar | 2035-Marts | 2035-April | 2035-Maj | 2035-Juni | 2035-Juli | 2035-August | 2035-September | 2035-Oktober | 2035-November | 2035-December | 2035 Total- | 2040-Januar | 2040-Februar | 2040-Marts | 2040-April | 2040-Maj | 2040-Juni | 2040-Juli | 2040-August | 2040-September | 2040-Oktober | 2040-November | 2040-December | 2040 Total-
[83 empty] | 2018 | 2018 | 2018 | 2018 | 2018 | 2018 | 2018 | 2018 | 2018 | 2018 | 2018 | 2018 | 2018 Total | 2020 | 2020 | 2020 | 2020 | 2020 | 2020 | 2020 | 2020 | 2020 | 2020 | 2020 | 2020 | 2020 Total | 2025 | 2025 | 2025 | 2025 | 2025 | 2025 | 2025 | 2025 | 2025 | 2025 | 2025 | 2025 | 2025 Total | 2030 | 2030 | 2030 | 2030 | 2030 | 2030 | 2030 | 2030 | 2030 | 2030 | 2030 | 2030 | 2030 Total | 2035 | 2035 | 2035 | 2035 | 2035 | 2035 | 2035 | 2035 | 2035 | 2035 | 2035 | 2035 | 2035 Total | 2040 | 2040 | 2040 | 2040 | 2040 | 2040 | 2040 | 2040 | 2040 | 2040 | 2040 | 2040 | 2040 Total |  |  | 2018 | 2018 | 2018 | 2018 | 2018 | 2018 | 2018 | 2018 | 2018 | 2018 | 2018 | 2018 | 2018 Total | 2020 | 2020 | 2020 | 2020 | 2020 | 2020 | 2020 | 2020 | 2020 | 2020 | 2020 | 2020 | 2020 Total | 2025 | 2025 | 2025 | 2025 | 2025 | 2025 | 2025 | 2025 | 2025 | 2025 | 2025 | 2025 | 2025 Total | 2030 | 2030 | 2030 | 2030 | 2030 | 2030 | 2030 | 2030 | 2030 | 2030 | 2030 | 2030 | 2030 Total | 2035 | 2035 | 2035 | 2035 | 2035 | 2035 | 2035 | 2035 | 2035 | 2035 | 2035 | 2035 | 2035 Total | 2040 | 2040 | 2040 | 2040 | 2040 | 2040 | 2040 | 2040 | 2040 | 2040 | 2040 | 2040 | 2040 Total
[82 empty] | Sum of GJ | Column Labels | [78 empty] | Sum of GJ | Column Labels
[83 empty] | NoKonv | [79 empty] | Flat50
[83 empty] | 2018 | [11 empty] | 2018 Total | 2020 | [11 empty] | 2020 Total | 2025 | [11 empty] | 2025 Total | 2030 | [11 empty] | 2030 Total | 2035 | [11 empty] | 2035 Total | 2040 | [11 empty] | 2040 Total |  |  | 2018 | [11 empty] | 2018 Total | 2020 | [11 empty] | 2020 Total | 2025 | [11 empty] | 2025 Total | 2030 | [11 empty] | 2030 Total | 2035 | [11 empty] | 2035 Total | 2040 | [11 empty] | 2040 Total
[82 empty] | Row Labels | Januar | Februar | Marts | April | Maj | Juni | Juli | August | September | Oktober | November | December |  | Januar | Februar | Marts | April | Maj | Juni | Juli | August | September | Oktober | November | December |  | Januar | Februar | Marts | April | Maj | Juni | Juli | August | September | Oktober | November | December |  | Januar | Februar | Marts | April | Maj | Juni | Juli | August | September | Oktober | November | December |  | Januar | Februar | Marts | April | Maj | Juni | Juli | August | September | Oktober | November | December |  | Januar | Februar | Marts | April | Maj | Juni | Juli | August | September | Oktober | November | December |  |  | Row Labels | Januar | Februar | Marts | April | Maj | Juni | Juli | August | September | Oktober | November | December |  | Januar | Februar | Marts | April | Maj | Juni | Juli | August | September | Oktober | November | December |  | Januar | Februar | Marts | April | Maj | Juni | Juli | August | September | Oktober | November | December |  | Januar | Februar | Marts | April | Maj | Juni | Juli | August | September | Oktober | November | December |  | Januar | Februar | Marts | April | Maj | Juni | Juli | August | September | Oktober | November | December |  | Januar | Februar | Marts | April | Maj | Juni | Juli | August | September | Oktober | November | December
[82 empty] | AMV1 | 653589.633 | 589346.939 | 662398.5468 | 448004.7114 | 191362.2159 | 84613.3331 |  | 0.01284 | 0.041757 | 330902.7766 | 590459.6054 | 592523.9586 | 4143201.7744 | 654252.1796 | 570964.9236 | 519270.4786 | 97596.2023 |  | 0.24501 |  |  | 0.039954 | 33052.6463 | 259324.6746 | 525905.8819 | 2660367.2718 | 649360.8574 | 516391.3388 | 444700.187 | 21039.9823 | 2.4576e-05 |  |  |  |  | 20834.8001 | 223020.2179 | 388009.4049 | 2263356.7884 | 680776.7185 | 423314.1511 | 320374.4292 |  | 0.0037591 | [5 empty] | 219450.3496 | 331037.9909 | 1974953.6431 | [27 empty] | AMV1 | 651059.7995 | 588053.1007 | 657097.8416 | 435562.4485 | 103815.3915 | 38633.8857 | 0.26061 | 0.015569 | 0.42219 | 252749.2751 | 559366.0362 | 591283.725 | 3877622.2022 | 652799.3815 | 550024.1396 | 497464.1885 | 61713.2014 | [5 empty] | 29231.8163 | 245520.2854 | 470536.265 | 2507289.2778 | 647082.8756 | 493895.6199 | 422389.0599 | 9486.9895 | [5 empty] | 17385.2307 | 201838.9857 | 258593.0313 | 2050671.7926 | 667652.0405 | 359207.2387 | 302428.4205 | [7 empty] | 200901.116 | 276520.6944 | 1806709.5101
| Produktion uden konverteringer | [6 empty] | PJ | 2018 | 2018 | 2018 | 2018 | 2018 | 2018 | 2018 | 2018 | 2018 | 2018 | 2018 | 2018 | 2020 | 2020 | 2020 | 2020 | 2020 | 2020 | 2020 | 2020 | 2020 | 2020 | 2020 | 2020 | 2025 | 2025 | 2025 | 2025 | 2025 | 2025 | 2025 | 2025 | 2025 | 2025 | 2025 | 2025 | 2030 | 2030 | 2030 | 2030 | 2030 | 2030 | 2030 | 2030 | 2030 | 2030 | 2030 | 2030 | 2035 | 2035 | 2035 | 2035 | 2035 | 2035 | 2035 | 2035 | 2035 | 2035 | 2035 | 2035 | 2040 | 2040 | 2040 | 2040 | 2040 | 2040 | 2040 | 2040 | 2040 | 2040 | 2040 | 2040 |  | AMV1-HO-BP1-WP | 84024.706 | 27455.6661 | 10627.7465 |  | 0.055256 |  |  | 0.011235 | 0.038178 | 4723.4429 | 57946.724 | 62786.0681 | 247564.4582 | 87383.6931 | 28340.6572 | 9892.6556 |  |  | 0.23758 |  |  | 0.032222 | 10627.7614 | 43525.4741 | 91434.6541 | 271205.1652 | 62585.618 | 17632.2271 | 7085.1643 |  | 2.4576e-05 | [5 empty] | 24272.7295 | 51893.6196 | 163469.3585 | 221858.0696 | 45804.5938 | 28154.0819 |  | 0.0037591 | [5 empty] | 22940.1801 | 42807.382 | 361564.3111 | [27 empty] | AMV1-HO-BP1-WP | 71198.9304 | 20896.1514 | 10627.7465 |  | 0.15193 | 0.78357 | 0.25518 | 0.013863 | 0.37528 | 4723.4429 | 50777.0109 | 56498.3189 | 214723.1807 | 80018.2827 | 21255.4929 | 8249.8918 | [6 empty] | 9958.6209 | 30539.2238 | 79199.6757 | 229221.1877 | 51036.6828 | 12848.161 | 6814.0616 | [7 empty] | 8691.509 | 21190.6584 | 100581.0729 | 167709.7401 | 35017.267 | 26605.4509 | [7 empty] | 19400.5178 | 42807.3933 | 291540.3691
| Kaldenavn | Balmorel-navn | 2018 total | 2020 total | 2025 total | 2030 total | 2035 total | 2040 total | Januar | Februar | Marts | April | Maj | Juni | Juli | August | September | Oktober | November | December | Januar | Februar | Marts | April | Maj | Juni | Juli | August | September | Oktober | November | December | Januar | Februar | Marts | April | Maj | Juni | Juli | August | September | Oktober | November | December | Januar | Februar | Marts | April | Maj | Juni | Juli | August | September | Oktober | November | December | Januar | Februar | Marts | April | Maj | Juni | Juli | August | September | Oktober | November | December | Januar | Februar | Marts | April | Maj | Juni | Juli | August | September | Oktober | November | December |  | AMV1-ST-E1-WP | 569564.927 | 561891.2729 | 651770.8004 | 448004.7114 | 191362.1607 | 84613.3331 |  | 0.0016044 | 0.003579 | 326179.3337 | 532512.8814 | 529737.8904 | 3895637.3162 | 566868.4865 | 542624.2664 | 509377.8231 | 97596.2023 |  | 0.0074336 |  |  | 0.0077321 | 22424.8849 | 215799.2005 | 434471.2278 | 2389162.1066 | 586775.2393 | 498759.1117 | 437615.0226 | 21039.9823 | [5 empty] | 20834.8001 | 198747.4884 | 336115.7854 | 2099887.4299 | 458918.6489 | 377509.5574 | 292220.3473 | [7 empty] | 196510.1695 | 288230.6089 | 1613389.332 | [27 empty] | AMV1-ST-E1-WP | 579860.8691 | 567156.9493 | 646470.0951 | 435562.4485 | 103815.2396 | 38633.1021 | 0.0054319 | 0.0017058 | 0.046912 | 248025.8323 | 508589.0253 | 534785.4061 | 3662899.0214 | 572781.0988 | 528768.6467 | 489214.2967 | 61713.2014 | [5 empty] | 19273.1954 | 214981.0616 | 391336.5893 | 2278068.09 | 596046.1928 | 481047.4589 | 415574.9982 | 9486.9895 | [5 empty] | 17385.2307 | 193147.4767 | 237402.3729 | 1950090.7197 | 499942.3004 | 324189.9716 | 275822.9695 | [7 empty] | 181500.5982 | 233713.3011 | 1515169.141
| AVV1kul | AVV1-ST-E1-CO | 0 | 0 | 2.2115 | 2.1089 | 0 | 0 | 0 | 0 | 0 | 0 | 0 | 0 | 0 | 0 | 0 | 0 | 0 | 0 | 0 | 0 | 0 | 0 | 0 | 0 | 0 | 0 | 0 | 0 | 0 | 0 | 0.66634 | 0.41636 | 0.3234 | 0.15266 | 0 | 0 | 0 | 0 | 0 | 0.038193 | 0.27368 | 0.34083 | 0.64812 | 0.43473 | 0.42572 | 0.13483 | 0.00093272 | 0 | 0 | 0 | 0 | 0.032796 | 0.12378 | 0.30795 | 0 | 0 | 0 | 0 | 0 | 0 | 0 | 0 | 0 | 0 | 0 | 0 | 0 | 0 | 0 | 0 | 0 | 0 | 0 | 0 | 0 | 0 | 0 | 0 |  | AMV3/4 | 944478.9896 | 786546.6549 | 596113.9053 | 163118.1278 | 29637.6757 | 30113.7826 | 21117.859 |  |  | 42121.8657 | 339706.2843 | 536488.448 | 3489443.593 | 1270492.2083 | 1017183.3326 | 1004256.6037 | 922939.0714 | 659565.3847 | 601962.5205 | 455445.5051 |  |  | 848052.8511 | 1021406.8996 | 1032002.5428 | 8833306.9197 | 1175496.6694 | 1020063.0701 | 1002832.8671 | 929796.4023 | 765829.3507 | 566230.8835 | 317937.0462 |  |  | 869779.5387 | 1019360.2028 | 1018642.7722 | 8685968.8031 | 1237855.2439 | 1037986.8641 | 1023274.208 | 963869.1625 | 802854.5385 | 481153.2784 | 442642.116 | 12124.4795 |  | 858178.2018 | 1036305.1923 | 1023596.6762 | 8919839.9611 | 1249880.272 | 1133590.4359 | 1117203.8279 | 1026458.0207 | 771950.9466 | 418153.1994 | 318983.2164 | 12739.727 |  | 808466.9518 | 1067574.0514 | 1101774.9826 | 9026775.6316 | 1252443.2932 | 1152593.5538 | 1125614.8851 | 992999.4736 | 724742.9026 | 380242.2416 | 307610.182 | 9075.1968 |  | 839086.2216 | 1112234.8837 | 1089555.7123 | 8986198.5464 |  | AMV3/4 | 941320.8699 | 762914.2522 | 568364.5879 | 139762.1588 | 32862.6473 | 21731.5274 | 21096.3322 |  |  | 36508.3228 | 297764.9016 | 484112.001 | 3306437.6011 | 1250986.8738 | 1014811.7838 | 1004126.6175 | 887229.1382 | 666122.4733 | 499605.6287 | 307475.007 |  |  | 802305.8475 | 1020648.3696 | 1023805.6307 | 8477117.3699 | 1168857.3535 | 1018017.3471 | 1002654.2281 | 898758.5766 | 693868.5626 | 454045.1913 | 163089.608 |  |  | 829562.731 | 1014967.5968 | 1014059.7455 | 8257880.9405 | 1208480.3665 | 1022242.6966 | 1020595.3768 | 967480.5168 | 712954.8014 | 402530.5561 | 281741.3221 |  |  | 808535.5121 | 1035792.588 | 1008564.2411 | 8468917.9775 | 1249880.272 | 1127759.8174 | 1106712.8905 | 993432.2455 | 683578.7365 | 329917.2845 | 177848.0391 |  |  | 798399.3456 | 1066036.2386 | 1090580.9208 | 8624145.7905 | 1252443.2932 | 1138532.4686 | 1116696.4037 | 959153.2979 | 639993.1593 | 312997.2231 | 156851.6318 |  |  | 789285.8445 | 1068851.2002 | 1085967.4825 | 8520772.0048
| AVV1træ | AVV1-ST-E1-WP | 3.2848 | 2.2286 | 0 | 0 | 0 | 0 | 0.78686 | 0.58173 | 0.53075 | 0.23953 | 0 | 0 | 0.07968 | 0.011843 | 0.0070063 | 0.098649 | 0.40287 | 0.54586 | 0.72577 | 0.47099 | 0.3992 | 0.13312 | 0 | 0 | 0 | 0 | 0.0014028 | 0.023293 | 0.17697 | 0.2978 | 0 | 0 | 0 | 0 | 0 | 0 | 0 | 0 | 0 | 0 | 0 | 0 | 0 | 0 | 0 | 0 | 0 | 0 | 0 | 0 | 0 | 0 | 0 | 0 | 0 | 0 | 0 | 0 | 0 | 0 | 0 | 0 | 0 | 0 | 0 | 0 | 0 | 0 | 0 | 0 | 0 | 0 | 0 | 0 | 0 | 0 | 0 | 0 |  | AMV3_Bio4 | [13 empty] | 577116.834 | 941858.0133 | 985819.7717 | 922939.0714 | 659565.3847 | 601962.5205 | 455445.5051 |  |  | 838555.4733 | 971029.4433 | 749723.1963 | 7704015.2136 | 856515.5668 | 933388.1944 | 990007.2335 | 929295.877 | 765829.3507 | 566230.8835 | 317937.0462 |  |  | 863142.3324 | 977049.1415 | 789016.6507 | 7988412.2768 | 673107.9359 | 880671.1363 | 929885.624 | 925484.1411 | 768091.7806 | 460871.5875 | 429914.4504 | 12124.4795 |  | 848379.9197 | 927210.921 | 774446.3395 | 7630188.3156 | 637740.1945 | 599484.0703 | 653621.9471 | 741161.8744 | 765040.8045 | 398354.6086 | 318983.2164 | 12739.727 |  | 765940.3913 | 835243.6589 | 544510.0717 | 6272820.5647 | 630201.8943 | 543592.5297 | 628883.5363 | 717334.4114 | 653871.0584 | 330420.221 | 294882.5165 | 9075.1968 |  | 714536.928 | 703888.2282 | 580449.1132 | 5807135.6339 |  | AMV3_Bio4 | [13 empty] | 634485.4827 | 948833.159 | 986202.0846 | 887229.1382 | 666122.4733 | 499605.6287 | 307475.007 |  |  | 797953.6705 | 973260.4138 | 773831.7685 | 7474998.8263 | 876042.9721 | 939405.0288 | 990532.6425 | 898758.5766 | 693868.5626 | 454045.1913 | 163089.608 |  |  | 828402.0209 | 989968.5751 | 802496.1454 | 7636609.3232 | 759504.6627 | 926977.526 | 937764.5413 | 929095.4954 | 700934.2284 | 390509.9831 | 279620.0445 |  |  | 798737.23 | 928718.5811 | 818659.3986 | 7470521.691 | 637740.1945 | 616632.954 | 684477.6555 | 818006.4156 | 677117.6199 | 310825.7792 | 177848.0391 |  |  | 759766.2832 | 839766.639 | 577433.7931 | 6099615.3731 | 630201.8943 | 584948.6752 | 655114.3721 | 775922.8459 | 588427.2616 | 268450.3937 | 151194.8916 |  |  | 673726.7272 | 831487.3373 | 591002.7334 | 5750477.1322
| AVV2gasGT | AVV2-GT-E1-NG-V | 0.067545 | 0.22071 | 0.41568 | 0.30321 | 0.69617 | 0.66462 | 0.020658 | 0.033454 | 0.013108 | 0 | 0 | 0 | 0 | 0 | 0 | 0 | 0.0003248 | 0 | 0.10056 | 0.078082 | 0.023061 | 0 | 0 | 0 | 0 | 0 | 0 | 0 | 0.014941 | 0.00406 | 0.14178 | 0.11967 | 0.078602 | 0 | 0 | 0 | 0 | 0 | 0 | 0.0024115 | 0.047593 | 0.025621 | 0.12386 | 0.085747 | 0.036053 | 0 | 0 | 0 | 0 | 0 | 0 | 0.0012992 | 0.031567 | 0.024685 | 0.1702 | 0.17832 | 0.14421 | 0.0006496 | 0 | 0 | 0 | 0 | 0 | 0.0040523 | 0.069507 | 0.12924 | 0.20008 | 0.16157 | 0.13816 | 0 | 0 | 0 | 0 | 0 | 0 | 0 | 0.061062 | 0.10375 |  | AMV3_Bio4_Bypass | [13 empty] | 693375.3743 | 75325.3193 | 18436.8319 | [6 empty] | 9497.3778 | 50377.4563 | 282279.3465 | 1129291.7061 | 318981.1025 | 86674.8757 | 12825.6335 | 500.5254 | [5 empty] | 6637.2063 | 42311.0613 | 229626.1215 | 697556.5263 | 564747.308 | 157315.7278 | 93388.584 | 38385.0214 | 34762.7578 | 20281.6909 | 12727.6655 |  |  | 9798.2821 | 109094.2712 | 249150.3367 | 1289651.6455 | 612140.0775 | 534106.3656 | 463581.8808 | 285296.1463 | 6910.1421 | 19798.5908 |  |  |  | 42526.5605 | 232330.3925 | 557264.9109 | 2753955.0669 | 622241.3989 | 609001.024 | 496731.3488 | 275665.0621 | 70871.8442 | 49822.0206 | 12727.6655 |  |  | 124549.2936 | 408346.6555 | 509106.5991 | 3179062.9124 |  | AMV3_Bio4_Bypass | [13 empty] | 616501.3911 | 65978.6248 | 17924.5328 | [6 empty] | 4352.177 | 47387.9558 | 249973.8622 | 1002118.5437 | 292814.3814 | 78612.3182 | 12121.5857 | [6 empty] | 1160.7101 | 24999.0217 | 211563.6001 | 621271.6172 | 448975.7038 | 95265.1706 | 82830.8356 | 38385.0214 | 12020.573 | 12020.573 | 2121.2776 |  |  | 9798.2821 | 107074.007 | 189904.8425 | 998396.2864 | 612140.0775 | 511126.8634 | 422235.235 | 175425.83 | 6461.1166 | 19091.5053 |  |  |  | 38633.0624 | 226269.5996 | 513147.1277 | 2524530.4174 | 622241.3989 | 553583.7934 | 461582.0316 | 183230.452 | 51565.8977 | 44546.8293 | 5656.7402 |  |  | 115559.1173 | 237363.8629 | 494964.7491 | 2770294.8726
| AVV2halm | AVV2-ST-E1-ST-V | 1.2069 | 1.0433 | 1.0201 | 0.9431 | 0.93042 | 0.87189 | 0.12424 | 0.11706 | 0.12663 | 0.11135 | 0.12008 | 0.1081 | 0.046989 | 0.0058638 | 0.079645 | 0.12019 | 0.11872 | 0.128 | 0.12424 | 0.11706 | 0.12663 | 0.11135 | 0.10419 | 0.026272 | 0 | 0.0058321 | 0.087062 | 0.095885 | 0.11862 | 0.12619 | 0.12424 | 0.11706 | 0.12663 | 0.10699 | 0.081226 | 0.026297 | 0.014025 | 0.0076286 | 0.085589 | 0.086228 | 0.11862 | 0.12553 | 0.12424 | 0.11696 | 0.12543 | 0.094918 | 0.057953 | 0.022522 | 0 | 0.007438 | 0.06785 | 0.084121 | 0.11662 | 0.12505 | 0.12424 | 0.11706 | 0.12634 | 0.093587 | 0.046243 | 0.017007 | 0.014338 | 0.0070569 | 0.059244 | 0.08236 | 0.11466 | 0.12829 | 0.12424 | 0.11706 | 0.12496 | 0.085563 | 0.049998 | 0.015673 | 0.013374 | 0.0049435 | 0.048493 | 0.056497 | 0.10366 | 0.12743 |  | AMV3-ST-E0-CO | 944478.9896 | 786546.6549 | 596113.9053 | 163118.1278 | 29637.6757 | 30113.7826 | 21117.859 |  |  | 42121.8657 | 339706.2843 | 536488.448 | 3489443.593 | [66 empty] | AMV3-ST-E0-CO | 941320.8699 | 762914.2522 | 568364.5879 | 139762.1588 | 32862.6473 | 21731.5274 | 21096.3322 |  |  | 36508.3228 | 297764.9016 | 484112.001 | 3306437.6011
| AVV2træ | AVV2-ST-E1-WP-V | 8.5746 | 7.0291 | 6.2707 | 6.0911 | 6.1911 | 5.8563 | 1.0749 | 1.0128 | 1.0956 | 0.86384 | 0.71391 | 0.40562 | 0.14716 | 0.011538 | 0.30043 | 0.81831 | 1.0272 | 1.1032 | 1.0721 | 1.0114 | 1.069 | 0.61878 | 0.35611 | 0.08171 | 0 | 0.012023 | 0.33892 | 0.47271 | 0.93719 | 1.0592 | 1.0683 | 1.0067 | 1.0513 | 0.5303 | 0.1866 | 0.057954 | 0.025697 | 0.013977 | 0.27943 | 0.35312 | 0.69474 | 1.0026 | 1.0681 | 0.98155 | 0.99309 | 0.45715 | 0.17246 | 0.070046 | 0 | 0.018664 | 0.26028 | 0.39045 | 0.73253 | 0.94678 | 1.0749 | 1.0128 | 1.0037 | 0.46127 | 0.12976 | 0.052893 | 0.026506 | 0.01293 | 0.21373 | 0.38361 | 0.71872 | 1.1001 | 1.0749 | 1.0067 | 0.96941 | 0.40151 | 0.13826 | 0.048746 | 0.024504 | 0.0090576 | 0.1667 | 0.27652 | 0.65811 | 1.0818 |  | AVV1 | 786864.6981 | 581730.9318 | 530748.6445 | 239533.3566 |  |  | 79679.9074 | 11842.8846 | 7006.3033 | 98648.5459 | 402872.8093 | 545859.0241 | 3284787.1055 | 725771.6649 | 470993.0147 | 399196.5993 | 133122.3668 |  |  |  |  | 1402.8302 | 23292.5639 | 176970.825 | 297801.4179 | 2228551.2826 | 666344.4084 | 416364.2972 | 323401.2591 | 152660.8631 | [5 empty] | 38192.7263 | 273679.0365 | 340833.6373 | 2211476.2279 | 648122.3207 | 434727.0751 | 425724.9641 | 134834.7107 | 932.7162 |  |  |  |  | 32795.9518 | 123782.8022 | 307952.7525 | 2108873.2932 | [27 empty] | AVV1 | 775473.1673 | 560755.1081 | 489411.1343 | 200663.2734 |  |  | 40800.8261 | 3893.3774 | 2921.0004 | 78619.3005 | 365901.3459 | 510165.5732 | 3028604.1066 | 714950.534 | 448320.1802 | 368226.3921 | 113910.1392 | 813.5359 |  |  |  |  | 19082.428 | 132307.8684 | 265449.5626 | 2063060.6404 | 637435.3241 | 384541.947 | 292277.4431 | 123622.6321 | [5 empty] | 26097.7318 | 191434.3222 | 332297.7246 | 1987707.125 | 611155.7319 | 413727.5904 | 352334.8635 | 105242.288 | [5 empty] | 24702.1817 | 90223.9725 | 290801.1052 | 1888187.7332
| AMV1træ | AMV1-ST-E1-WP | 3.8956 | 2.3892 | 2.0999 | 1.6134 | 0 | 0 | 0.56956 | 0.56189 | 0.65177 | 0.448 | 0.19136 | 0.084613 | 0 | 1.6044e-09 | 3.579e-09 | 0.32618 | 0.53251 | 0.52974 | 0.56687 | 0.54262 | 0.50938 | 0.097596 | 0 | 7.4336e-09 | 0 | 0 | 7.7321e-09 | 0.022425 | 0.2158 | 0.43447 | 0.58678 | 0.49876 | 0.43762 | 0.02104 | 0 | 0 | 0 | 0 | 0 | 0.020835 | 0.19875 | 0.33612 | 0.45892 | 0.37751 | 0.29222 | 0 | 0 | 0 | 0 | 0 | 0 | 0 | 0.19651 | 0.28823 | 0 | 0 | 0 | 0 | 0 | 0 | 0 | 0 | 0 | 0 | 0 | 0 | 0 | 0 | 0 | 0 | 0 | 0 | 0 | 0 | 0 | 0 | 0 | 0 |  | AVV1-ST-E1-CO | [26 empty] | 666344.4084 | 416364.2972 | 323401.2591 | 152660.8631 | [5 empty] | 38192.7263 | 273679.0365 | 340833.6373 | 2211476.2279 | 648122.3207 | 434727.0751 | 425724.9641 | 134834.7107 | 932.7162 |  |  |  |  | 32795.9518 | 123782.8022 | 307952.7525 | 2108873.2932 | [27 empty] | AVV1-ST-E1-CO | [26 empty] | 637435.3241 | 384541.947 | 292277.4431 | 123622.6321 | [5 empty] | 26097.7318 | 191434.3222 | 332297.7246 | 1987707.125 | 611155.7319 | 413727.5904 | 352334.8635 | 105242.288 | [5 empty] | 24702.1817 | 90223.9725 | 290801.1052 | 1888187.7332
| AMV1træBP | AMV1-HO-BP1-WP | 0.24756 | 0.27121 | 0.16347 | 0.36156 | 0 | 0 | 0.084025 | 0.027456 | 0.010628 | 0 | 5.5256e-08 | 0 | 0 | 1.1235e-08 | 3.8178e-08 | 0.0047234 | 0.057947 | 0.062786 | 0.087384 | 0.028341 | 0.0098927 | 0 | 0 | 2.3758e-07 | 0 | 0 | 3.2222e-08 | 0.010628 | 0.043525 | 0.091435 | 0.062586 | 0.017632 | 0.0070852 | 0 | 2.4576e-11 | 0 | 0 | 0 | 0 | 0 | 0.024273 | 0.051894 | 0.22186 | 0.045805 | 0.028154 | 0 | 3.7591e-09 | 0 | 0 | 0 | 0 | 0 | 0.02294 | 0.042807 | 0 | 0 | 0 | 0 | 0 | 0 | 0 | 0 | 0 | 0 | 0 | 0 | 0 | 0 | 0 | 0 | 0 | 0 | 0 | 0 | 0 | 0 | 0 | 0 |  | AVV1-ST-E1-WP | 786864.6981 | 581730.9318 | 530748.6445 | 239533.3566 |  |  | 79679.9074 | 11842.8846 | 7006.3033 | 98648.5459 | 402872.8093 | 545859.0241 | 3284787.1055 | 725771.6649 | 470993.0147 | 399196.5993 | 133122.3668 |  |  |  |  | 1402.8302 | 23292.5639 | 176970.825 | 297801.4179 | 2228551.2826 | [53 empty] | AVV1-ST-E1-WP | 775473.1673 | 560755.1081 | 489411.1343 | 200663.2734 |  |  | 40800.8261 | 3893.3774 | 2921.0004 | 78619.3005 | 365901.3459 | 510165.5732 | 3028604.1066 | 714950.534 | 448320.1802 | 368226.3921 | 113910.1392 | 813.5359 |  |  |  |  | 19082.428 | 132307.8684 | 265449.5626 | 2063060.6404
| AMV3kul | AMV3-ST-E0-CO | 3.4894 | 0 | 0 | 0 | 0 | 0 | 0.94448 | 0.78655 | 0.59611 | 0.16312 | 0.029638 | 0.030114 | 0.021118 | 0 | 0 | 0.042122 | 0.33971 | 0.53649 | 0 | 0 | 0 | 0 | 0 | 0 | 0 | 0 | 0 | 0 | 0 | 0 | 0 | 0 | 0 | 0 | 0 | 0 | 0 | 0 | 0 | 0 | 0 | 0 | 0 | 0 | 0 | 0 | 0 | 0 | 0 | 0 | 0 | 0 | 0 | 0 | 0 | 0 | 0 | 0 | 0 | 0 | 0 | 0 | 0 | 0 | 0 | 0 | 0 | 0 | 0 | 0 | 0 | 0 | 0 | 0 | 0 | 0 | 0 | 0 |  | AVV2 | 1219832.7132 | 1163343.6332 | 1235377.8097 | 975196.6707 | 833992.2219 | 513715.9561 | 194149.8921 | 17401.6919 | 380071.2 | 938493.6267 | 1146203.0457 | 1231199.3504 | 9848977.8117 | 1296872.6424 | 1206515.2743 | 1218708.6512 | 730131.9327 | 460298.966 | 107981.9347 |  | 17855.3362 | 425979.6315 | 568593.2286 | 1070755.8496 | 1189404.281 | 8293097.7282 | 1334308.6558 | 1243440.8011 | 1256556.8584 | 637290.0436 | 267828.1677 | 84250.8651 | 39721.9891 | 21605.8189 | 365022.2991 | 441757.0959 | 860952.2406 | 1153750.2246 | 7706485.0599 | 1316179.8591 | 1184257.6405 | 1154581.1285 | 552065 | 230412.219 | 92567.7593 |  | 26102.2821 | 328127.9901 | 475869.9649 | 880715.814 | 1096512.1692 | 7337391.8268 | 1369370.0381 | 1308204.3734 | 1274284.9559 | 555511.0511 | 176002.6571 | 69899.6598 | 40844.1418 | 19986.7129 | 272975.7054 | 470020.1452 | 902879.1132 | 1357671.2525 | 7817649.8063 | 1399251.6257 | 1285338.0328 | 1232529.0824 | 487070.8558 | 188256.2077 | 64418.9272 | 37878.4449 | 14001.1113 | 215190.0096 | 333019.7156 | 822827.0607 | 1312981.8336 | 7392762.9073 |  | AVV2 | 1219228.4133 | 1160889.6875 | 1235262.1235 | 937807.7845 | 774064.1334 | 447543.4761 | 142749.2821 |  | 279813.8637 | 910696.4158 | 1145878.2458 | 1229987.8452 | 9483921.271 | 1296040.308 | 1200907.3811 | 1204290.2407 | 699865.8322 | 335985.5189 | 77356.7262 |  |  | 309308.1673 | 502475.1942 | 1030931.7649 | 1179626.1737 | 7836787.3071 | 1333295.7692 | 1235452.7538 | 1226353.0333 | 587755.3684 | 207731.4872 | 76550.4687 | 58457.5803 |  | 255661.4693 | 377125.8414 | 849155.42 | 1180224.5733 | 7387763.7649 | 1313895.1751 | 1181340.0354 | 1136126.0796 | 477558.9023 | 202931.8095 | 59042.241 |  |  | 222176.5957 | 417339.106 | 832517.2574 | 1075632.9423 | 6918560.1443 | 1368849.435 | 1294650.55 | 1254451.7035 | 452004.7012 | 159687.2151 | 24154.3647 | 40005.1656 |  | 174110.3682 | 368867.0097 | 852922.7496 | 1309287.9982 | 7298991.2609 | 1399251.6257 | 1271190.6806 | 1202842.1129 | 403006.1858 | 147460.0343 | 36124.6949 | 46948.251 |  | 163052.6595 | 279084.853 | 769253.9589 | 1250428.2895 | 6968643.346
| AMV4træ | AMV3_Bio4 | 0 | 7.704 | 7.9884 | 7.6302 | 6.2728 | 5.8071 | 0 | 0 | 0 | 0 | 0 | 0 | 0 | 0 | 0 | 0 | 0 | 0 | 0.57712 | 0.94186 | 0.98582 | 0.92294 | 0.65957 | 0.60196 | 0.45545 | 0 | 0 | 0.83856 | 0.97103 | 0.74972 | 0.85652 | 0.93339 | 0.99001 | 0.9293 | 0.76583 | 0.56623 | 0.31794 | 0 | 0 | 0.86314 | 0.97705 | 0.78902 | 0.67311 | 0.88067 | 0.92989 | 0.92548 | 0.76809 | 0.46087 | 0.42991 | 0.012124 | 0 | 0.84838 | 0.92721 | 0.77445 | 0.63774 | 0.59948 | 0.65362 | 0.74116 | 0.76504 | 0.39835 | 0.31898 | 0.01274 | 0 | 0.76594 | 0.83524 | 0.54451 | 0.6302 | 0.54359 | 0.62888 | 0.71733 | 0.65387 | 0.33042 | 0.29488 | 0.0090752 | 0 | 0.71454 | 0.70389 | 0.58045 |  | AVV2-GT-E1-NG-V | 20657.8047 | 33454.3862 | 13107.6808 | [7 empty] | 324.7999 |  | 67544.6716 | 100562.4406 | 78082.3429 | 23060.7905 | [7 empty] | 14940.7938 | 4060.006 | 220706.3738 | 141778.594 | 119671.9221 | 78601.5675 | [6 empty] | 2411.4973 | 47592.7525 | 25620.7144 | 415677.0479 | 123855.4325 | 85747.1646 | 36052.7851 | [6 empty] | 1299.1995 | 31566.5967 | 24684.7898 | 303205.9681 | 170195.1296 | 178315.1263 | 144211.1404 | 649.5997 | [5 empty] | 4052.3278 | 69507.1713 | 129241.3401 | 696171.8351 | 200076.7173 | 161569.1538 | 138159.0996 | [7 empty] | 61062.3748 | 103748.7159 | 664616.0614 |  | AVV2-GT-E1-NG-V | 20053.5049 | 31000.4404 | 12991.9946 | [9 empty] | 64045.9399 | 100399.6598 | 74078.318 | 23060.7905 | [7 empty] | 12667.1948 | 43.4125 | 210249.3756 | 141261.2901 | 112703.9362 | 73917.3838 | [6 empty] | 1905.6535 | 46840.682 | 55540.777 | 432169.7225 | 122774.3492 | 84134.2235 | 35403.1854 | [6 empty] | 1299.1995 | 26199.8377 | 21875.0595 | 291685.8548 | 169674.5266 | 164761.3029 | 143024.3736 | [6 empty] | 649.5997 | 60087.9752 | 96596.0166 | 634793.7946 | 200076.7173 | 154279.9362 | 134933.9725 | [7 empty] | 56952.4445 | 53339.6353 | 599582.7058
| AMV4træBP | AMV3_Bio4_Bypass | 0 | 1.1293 | 0.69756 | 1.2897 | 2.754 | 3.1791 | 0 | 0 | 0 | 0 | 0 | 0 | 0 | 0 | 0 | 0 | 0 | 0 | 0.69338 | 0.075325 | 0.018437 | 0 | 0 | 0 | 0 | 0 | 0 | 0.0094974 | 0.050377 | 0.28228 | 0.31898 | 0.086675 | 0.012826 | 0.00050053 | 0 | 0 | 0 | 0 | 0 | 0.0066372 | 0.042311 | 0.22963 | 0.56475 | 0.15732 | 0.093389 | 0.038385 | 0.034763 | 0.020282 | 0.012728 | 0 | 0 | 0.0097983 | 0.10909 | 0.24915 | 0.61214 | 0.53411 | 0.46358 | 0.2853 | 0.0069101 | 0.019799 | 0 | 0 | 0 | 0.042527 | 0.23233 | 0.55726 | 0.62224 | 0.609 | 0.49673 | 0.27567 | 0.070872 | 0.049822 | 0.012728 | 0 | 0 | 0.12455 | 0.40835 | 0.50911 |  | AVV2-ST-E1-ST-V | 124237.738 | 117059.5576 | 126630.4648 | 111353.8245 | 120082.703 | 108097.0447 | 46988.717 | 5863.7822 | 79645.4965 | 120188.5081 | 118716.0608 | 128000.1448 | 1206864.0419 | 124237.738 | 117059.5576 | 126630.4648 | 111353.8245 | 104191.3239 | 26272.1326 |  | 5832.1002 | 87062.0297 | 95884.9652 | 118620.782 | 126190.8341 | 1043335.7524 | 124237.738 | 117059.5576 | 126630.4648 | 106994.5613 | 81226.4122 | 26296.9774 | 14025.0123 | 7628.5676 | 85588.8575 | 86228.4644 | 118620.782 | 125528.1304 | 1020065.5256 | 124237.738 | 116964.2788 | 125433.4547 | 94918.4303 | 57952.5575 | 22521.8457 |  | 7438.01 | 67850.1972 | 84120.7044 | 116619.9268 | 125047.4883 | 943104.6315 | 124237.738 | 117059.5576 | 126344.6284 | 93587.4144 | 46243.2208 | 17006.6702 | 14338.1745 | 7056.8947 | 59244.2502 | 82360.4633 | 114655.7251 | 128286.968 | 930421.7052 | 124237.738 | 117059.5576 | 124958.6725 | 85563.443 | 49997.9504 | 15673.2014 | 13374.0951 | 4943.5026 | 48493.2339 | 56496.5791 | 103657.9926 | 127429.4587 | 871885.4248 |  | AVV2-ST-E1-ST-V | 124237.738 | 117059.5576 | 126630.4648 | 111353.8245 | 119146.9749 | 93448.8857 | 34731.0697 |  | 63668.1739 | 120188.5081 | 118716.0608 | 127905.8528 | 1157087.1107 | 124237.738 | 117059.5576 | 126630.4648 | 111353.8245 | 75737.2013 | 18820.9829 |  |  | 68546.7272 | 89627.7209 | 118620.782 | 126190.8341 | 976825.8334 | 124237.738 | 117059.5576 | 126630.4648 | 106018.2108 | 65594.0942 | 24782.2909 | 20620.1049 |  | 66896.4954 | 79292.7211 | 118606.1341 | 125866.1761 | 975603.988 | 124237.738 | 116964.2788 | 125108.5363 | 85314.6789 | 52088.7518 | 14365.0473 |  |  | 50546.4021 | 78490.4509 | 115598.6434 | 123721.8152 | 886436.3429 | 124237.738 | 117059.5576 | 126344.6284 | 76339.4697 | 45347.5502 | 5876.7856 | 13844.6006 |  | 42735.487 | 67541.6667 | 109967.6024 | 127524.7375 | 856819.8238 | 124237.738 | 116964.2788 | 124234.8292 | 73684.8941 | 40834.1653 | 8789.1811 | 16256.0042 |  | 43967.6098 | 51201.228 | 98261.8557 | 127334.1799 | 825765.9642
| HCVgas | HCV | 0.81227 | 0.68472 | 0 | 0 | 0 | 0 | 0.34055 | 0.16004 | 0.1417 | 0.022094 | 0.010156 | 0.0048495 | 0.0071165 | 0.010257 | 0.0098327 | 0.0019236 | 0.013677 | 0.09008 | 0.31306 | 0.14937 | 0.13773 | 0.015881 | 0.0032566 | 0.00095594 | 0.0031388 | 0.0021049 | 0.0030141 | 0.0045359 | 0.013257 | 0.038405 | 0 | 0 | 0 | 0 | 0 | 0 | 0 | 0 | 0 | 0 | 0 | 0 | 0 | 0 | 0 | 0 | 0 | 0 | 0 | 0 | 0 | 0 | 0 | 0 | 0 | 0 | 0 | 0 | 0 | 0 | 0 | 0 | 0 | 0 | 0 | 0 | 0 | 0 | 0 | 0 | 0 | 0 | 0 | 0 | 0 | 0 | 0 | 0 |  | AVV2-ST-E1-WP-V | 1074937.1704 | 1012829.6895 | 1095639.6641 | 863842.8463 | 713909.5189 | 405618.9114 | 147161.1751 | 11537.9098 | 300425.7035 | 818305.1187 | 1027162.1851 | 1103199.2056 | 8574569.0982 | 1072072.4637 | 1011373.3738 | 1069017.3959 | 618778.1083 | 356107.6422 | 81709.8021 |  | 12023.2361 | 338917.6018 | 472708.2634 | 937194.2738 | 1059153.4409 | 7029055.602 | 1068292.3237 | 1006709.3214 | 1051324.826 | 530295.4823 | 186601.7555 | 57953.8878 | 25696.9768 | 13977.2513 | 279433.4416 | 353117.1342 | 694738.7061 | 1002601.3798 | 6270742.4865 | 1068086.6886 | 981546.1972 | 993094.8887 | 457146.5698 | 172459.6616 | 70045.9136 |  | 18664.2721 | 260277.7929 | 390450.061 | 732529.2905 | 946779.8912 | 6091081.2272 | 1074937.1704 | 1012829.6895 | 1003729.1871 | 461274.037 | 129759.4363 | 52892.9897 | 26505.9673 | 12929.8182 | 213731.4552 | 383607.3541 | 718716.2169 | 1100142.9444 | 6191056.266 | 1074937.1704 | 1006709.3214 | 969411.3102 | 401507.4128 | 138258.2573 | 48745.7258 | 24504.3499 | 9057.6086 | 166696.7757 | 276523.1365 | 658106.6934 | 1081803.659 | 5856261.4211 |  | AVV2-ST-E1-WP-V | 1074937.1704 | 1012829.6895 | 1095639.6641 | 826453.96 | 654917.1585 | 354094.5903 | 108018.2124 |  | 216145.6898 | 790507.9078 | 1027162.1851 | 1102081.9925 | 8262788.2203 | 1071402.9102 | 1009769.5054 | 1054598.9854 | 588512.0077 | 260248.3176 | 58535.7433 |  |  | 240761.44 | 412847.4733 | 899643.7881 | 1053391.9271 | 6649712.0981 | 1067796.741 | 1005689.2601 | 1025805.1847 | 481737.1577 | 142137.393 | 51768.1777 | 37837.4753 |  | 188764.9739 | 295927.4668 | 683708.6039 | 998817.6202 | 5979990.0543 | 1066883.0878 | 980241.5331 | 975614.3579 | 392244.2234 | 150843.0577 | 44677.1936 |  |  | 171630.1935 | 337549.4557 | 690718.7763 | 930036.0675 | 5740437.9466 | 1074937.1704 | 1012829.6895 | 985082.7015 | 375665.2315 | 114339.6649 | 18277.5791 | 26160.5649 |  | 131374.8813 | 300675.7433 | 682867.172 | 1085167.2442 | 5807377.6425 | 1074937.1704 | 999946.4656 | 943673.3112 | 329321.2917 | 106625.869 | 27335.5137 | 30692.2467 |  | 119085.0497 | 227883.625 | 614039.6588 | 1069754.4743 | 5543294.6761
| KKV | Køge | 1.1727 | 0.95071 | 1.0671 | 0.98498 | 0.9505 | 0.92082 | 0.1629 | 0.12955 | 0.15451 | 0.11646 | 0.067391 | 0.034084 | 0.036583 | 0.019455 | 0.042136 | 0.10119 | 0.15878 | 0.1497 | 0.1629 | 0.12955 | 0.14166 | 0.07952 | 0.037041 | 0.0031359 | 0 | 0.015706 | 0.042758 | 0.063291 | 0.13447 | 0.14066 | 0.1629 | 0.12943 | 0.15212 | 0.12073 | 0.042352 | 0.0036039 | 0.00344 | 0.01348 | 0.054272 | 0.07993 | 0.15836 | 0.14649 | 0.1629 | 0.12822 | 0.15297 | 0.10347 | 0.036954 | 0.0052257 | 0 | 0.012622 | 0.046551 | 0.068965 | 0.12231 | 0.14479 | 0.1629 | 0.12955 | 0.1487 | 0.08752 | 0.032829 | 0.0049664 | 0 | 0.012544 | 0.040543 | 0.0649 | 0.11457 | 0.15147 | 0.1629 | 0.12955 | 0.13813 | 0.079334 | 0.03508 | 0.0046421 | 0 | 0.012544 | 0.041635 | 0.057992 | 0.1089 | 0.1501 |  | HCV | 340550.6244 | 160035.7711 | 141696.049 | 22094.0541 | 10155.8485 | 4849.4636 | 7116.4858 | 10256.7749 | 9832.7395 | 1923.5739 | 13677.2807 | 90079.9352 | 812268.6008 | 313063.1375 | 149373.9557 | 137732.6689 | 15881.4698 | 3256.5665 | 955.942 | 3138.803 | 2104.8708 | 3014.118 | 4535.8683 | 13257.4317 | 38404.7206 | 684719.5528 | [53 empty] | HCV | 310232.132 | 132871.0048 | 115593.2317 | 15657.9094 | 13134.5869 | 4456.1951 | 6552.9844 | 9176.7531 | 9075.5129 | 3109.8143 | 9980.6038 | 75606.9107 | 705447.639 | 275425.5334 | 120199.3826 | 102185.6107 | 16671.978 | 3094.7062 | 876.7338 | 2878.2194 | 1890.2051 | 2793.717 | 4474.4829 | 7334.7996 | 28521.4495 | 566346.818
LIGHTOIL | SP lightoil | (Flere) | 0.71184 | 0.059078 | 0.0083451 | 0.008302 | 0.0081053 | 0.0077145 | 0.24554 | 0.18447 | 0.12525 | 0.019509 | 0.00013177 | 0 | 0 | 0 | 0.0005662 | 0.0014963 | 0.047398 | 0.087477 | 0.022063 | 0.017639 | 0.0076453 | 0.00088317 | 4.3554e-05 | 0 | 0 | 0 | 0.0005662 | 0 | 0.0022705 | 0.0079676 | 0.0016224 | 0.0038836 | 0.0010832 | 0 | 4.3554e-05 | 0 | 0 | 0 | 0.0005662 | 0 | 0 | 0.0011461 | 0.0015048 | 0.0039426 | 0.0011487 | 0 | 4.3554e-05 | 0 | 0 | 0 | 0.0005662 | 0 | 0 | 0.0010962 | 0.0014293 | 0.0039243 | 0.0011474 | 0 | 4.3554e-05 | 0 | 0 | 0 | 0.0005662 | 0 | 0 | 0.00099461 | 0.0013508 | 0.0036283 | 0.0011674 | 0 | 4.3554e-05 | 0 | 0 | 0 | 0.0005662 | 0 | 0 | 0.00095818 |  | HCV7 | 256326.0985 | 110297.6001 | 96127.1865 | 8610.6832 | [6 empty] | 10696.8288 | 67634.2824 | 549692.6796 | 231908.0292 | 97937.2176 | 85543.243 | 428.1679 | [6 empty] | 9837.3428 | 27331.163 | 452985.1634 | [53 empty] | HCV7 | 229753.8357 | 91238.8839 | 79366.1566 | 4034.0018 | [6 empty] | 7761.0955 | 56115.7168 | 468269.6904 | 204071.7942 | 78831.089 | 62011.9552 | 412.0967 | [6 empty] | 4841.0921 | 18508.3161 | 368676.3433
NAT_GAS | SP natural gas | (Flere) | 1.0771 | 0.9878 | 1.269 | 0.7131 | 2.9734 | 2.4265 | 0.4818 | 0.15151 | 0.12346 | 0.012704 | 0.023178 | 0.031636 | 0.050506 | 0.031029 | 0.041719 | 0.027306 | 0.038136 | 0.064103 | 0.38997 | 0.18956 | 0.14741 | 0.035236 | 0.017188 | 0.0091824 | 0.015322 | 0.0061116 | 0.0078333 | 0.035878 | 0.059791 | 0.074309 | 0.61888 | 0.24054 | 0.20423 | 0.03588 | 0.003996 | 0.00027493 | 0.0077228 | 0 | 0.00036477 | 0.017449 | 0.052814 | 0.086868 | 0.31865 | 0.11486 | 0.095161 | 0.033724 | 0.0047261 | 0.00017999 | 0.00013939 | 2.8999e-06 | 0.00037417 | 0.015896 | 0.054897 | 0.074488 | 1.4035 | 0.62456 | 0.46728 | 0.036629 | 0.0057677 | 0.00029511 | 0.00017664 | 5.8424e-06 | 0.00052678 | 0.016839 | 0.20159 | 0.21618 | 1.203 | 0.48492 | 0.37058 | 0.034486 | 0.0057677 | 0.00029511 | 0.00017664 | 5.8424e-06 | 0.00052678 | 0.016911 | 0.13459 | 0.17528 |  | HCV8 | 84224.5258 | 49738.171 | 45568.8625 | 13483.3709 | 10155.8485 | 4849.4636 | 7116.4858 | 10256.7749 | 9832.7395 | 1923.5739 | 2980.4519 | 22445.6528 | 262575.9212 | 81155.1083 | 51436.7381 | 52189.426 | 15453.3019 | 3256.5665 | 955.942 | 3138.803 | 2104.8708 | 3014.118 | 4535.8683 | 3420.0889 | 11073.5576 | 231734.3893 | [53 empty] | HCV8 | 80478.2962 | 41632.1209 | 36227.0751 | 11623.9075 | 13134.5869 | 4456.1951 | 6552.9844 | 9176.7531 | 9075.5129 | 3109.8143 | 2219.5084 | 19491.1939 | 237177.9487 | 71353.7392 | 41368.2935 | 40173.6555 | 16259.8813 | 3094.7062 | 876.7338 | 2878.2194 | 1890.2051 | 2793.717 | 4474.4829 | 2493.7075 | 10013.1334 | 197670.4748
BIO_PEAKgas | SP bio gas | (Flere) | 0 | 0 | 0 | 0 | 0 | 0 | 0 | 0 | 0 | 0 | 0 | 0 | 0 | 0 | 0 | 0 | 0 | 0 | 0 | 0 | 0 | 0 | 0 | 0 | 0 | 0 | 0 | 0 | 0 | 0 | 0 | 0 | 0 | 0 | 0 | 0 | 0 | 0 | 0 | 0 | 0 | 0 | 0 | 0 | 0 | 0 | 0 | 0 | 0 | 0 | 0 | 0 | 0 | 0 | 0 | 0 | 0 | 0 | 0 | 0 | 0 | 0 | 0 | 0 | 0 | 0 | 0 | 0 | 0 | 0 | 0 | 0 | 0 | 0 | 0 | 0 | 0 | 0 | Affald | Amagerforbrændingen | 438365.127 | 343503.8562 | 417153.9111 | 408315.9045 | 260426.5942 | 261604.9951 | 416564.7107 | 369893.136 | 395942.6953 | 377088.2812 | 394764.2944 | 403039.0254 | 4486662.5313 | 439134.0335 | 343503.8562 | 417153.9111 | 408315.9045 | 259248.1934 | 261604.9951 | 379466.9155 | 385399.8652 | 395942.6953 | 377088.2812 | 394764.2944 | 405653.3077 | 4467276.2532 | 438980.2522 | 343503.8562 | 417153.9111 | 408315.9045 | 260426.5942 | 261604.9951 | 402596.9312 | 371444.6855 | 395942.6953 | 377088.2812 | 394764.2944 | 406422.2142 | 4478244.6154 | 439749.1588 | 345349.2319 | 420229.5374 | 408315.9045 | 259837.3938 | 253341.5883 | 396531.8958 | 370860.3586 | 395942.6953 | 377242.0626 | 399685.2964 | 407498.6834 | 4474583.8067 | 438365.127 | 343811.4188 | 417153.9111 | 408315.9045 | 257480.592 | 256536.0485 | 400550.1949 | 316400.8856 | 392794.7253 | 377088.2812 | 395379.4197 | 409036.4965 | 4412913.0052 | 438365.127 | 344272.7628 | 422228.6944 | 407087.4216 | 245859.9843 | 252275.4411 | 384754.0783 | 328604.2247 | 387054.6167 | 377088.2812 | 395840.7636 | 408113.8087 | 4391545.2043 | Affald | Amagerforbrændingen | 438365.127 | 343503.8562 | 417153.9111 | 408315.9045 | 260426.5942 | 261604.9951 | 416108.6982 | 309714.7753 | 394754.274 | 377088.2812 | 394764.2944 | 402885.2441 | 4424685.9555 | 439134.0335 | 343503.8562 | 417153.9111 | 408315.9045 | 260162.8804 | 250583.3217 | 389161.0518 | 320649.8469 | 395942.6953 | 377088.2812 | 394764.2944 | 405653.3077 | 4402113.3849 | 438980.2522 | 343503.8562 | 417153.9111 | 408315.9045 | 258127.2406 | 259152.7499 | 414928.5074 | 301885.2527 | 395942.6953 | 377088.2812 | 394764.2944 | 406708.0166 | 4416550.9624 | 439749.1588 | 345656.7946 | 420229.5374 | 408315.9045 | 259837.3938 | 246285.7837 | 404981.6373 | 314675.9352 | 395942.6953 | 377088.2812 | 397071.0141 | 407203.8391 | 4417037.9749 | 438365.127 | 343811.4188 | 417153.9111 | 408315.9045 | 257480.592 | 253598.574 | 398888.6975 | 260110.2115 | 387083.5851 | 377088.2812 | 395379.4197 | 407652.4647 | 4344928.1873 | 438365.127 | 344118.9814 | 420537.1 | 406933.6403 | 247650.2623 | 239144.0999 | 382465.7512 | 277486.0736 | 370768.0174 | 377088.2812 | 395686.9823 | 407960.0273 | 4308204.3439
| SP bio | (Flere) | 0 | 0 | 0 | 0 | 0 | 0 | 0 | 0 | 0 | 0 | 0 | 0 | 0 | 0 | 0 | 0 | 0 | 0 | 0 | 0 | 0 | 0 | 0 | 0 | 0 | 0 | 0 | 0 | 0 | 0 | 0 | 0 | 0 | 0 | 0 | 0 | 0 | 0 | 0 | 0 | 0 | 0 | 0 | 0 | 0 | 0 | 0 | 0 | 0 | 0 | 0 | 0 | 0 | 0 | 0 | 0 | 0 | 0 | 0 | 0 | 0 | 0 | 0 | 0 | 0 | 0 | 0 | 0 | 0 | 0 | 0 | 0 | 0 | 0 | 0 | 0 | 0 | 0 |  | AMF5_6-HO-BP1 | [11 empty] | 2971.927 | 2971.927 | 3714.9088 | [10 empty] | 15602.6168 | 19317.5255 | 2971.927 | [10 empty] | 19317.5255 | 22289.4525 | 6686.8358 | 8915.781 | 14859.635 | [6 empty] | 742.9818 | 23775.416 | 24518.3978 | 79499.0473 |  | 1485.9635 | [8 empty] | 2971.927 | 31948.2153 | 36406.1058 |  | 3714.9088 | 24518.3978 | 11144.7263 | 2228.9453 | [5 empty] | 5200.8723 | 27490.3248 | 74298.175 |  | AMF5_6-HO-BP1 | [11 empty] | 2228.9453 | 2228.9453 | 3714.9088 | [10 empty] | 15602.6168 | 19317.5255 | 2971.927 | [10 empty] | 20698.3561 | 23670.2831 | 6686.8358 | 10401.7445 | 14859.635 | [7 empty] | 11144.7263 | 23093.8815 | 66186.823 |  | 1485.9635 | [8 empty] | 2971.927 | 25261.3795 | 29719.27 |  | 2971.927 | 16345.5985 | 10401.7445 | 2228.9453 | [5 empty] | 4457.8905 | 26747.343 | 63153.4488
| GeoEl | Geo_EL_NH_HeatPump-20 | 0 | 0 | 0 | 0.99862 | 1.0777 | 1.1349 | 0 | 0 | 0 | 0 | 0 | 0 | 0 | 0 | 0 | 0 | 0 | 0 | 0 | 0 | 0 | 0 | 0 | 0 | 0 | 0 | 0 | 0 | 0 | 0 | 0 | 0 | 0 | 0 | 0 | 0 | 0 | 0 | 0 | 0 | 0 | 0 | 0.17177 | 0.17818 | 0.1675 | 0.088678 | 0.020865 | 0.02885 | 0.0013357 | 0 | 0.018723 | 0.044689 | 0.15894 | 0.11909 | 0.17337 | 0.17871 | 0.1614 | 0.081228 | 0.018414 | 0.039231 | 0.011285 | 0 | 0.016159 | 0.055315 | 0.17345 | 0.16909 | 0.17337 | 0.17871 | 0.15787 | 0.086707 | 0.024843 | 0.054459 | 0.026413 | 0.00053426 | 0.041464 | 0.074465 | 0.17096 | 0.14505 |  | AMF5_6-ST-B1 | 438365.127 | 343503.8562 | 417153.9111 | 408315.9045 | 260426.5942 | 261604.9951 | 416564.7107 | 369893.136 | 395942.6953 | 377088.2812 | 394764.2944 | 400067.0984 | 4483690.6043 | 435419.1248 | 343503.8562 | 417153.9111 | 408315.9045 | 259248.1934 | 261604.9951 | 379466.9155 | 385399.8652 | 395942.6953 | 377088.2812 | 394764.2944 | 390050.6909 | 4447958.7277 | 436008.3252 | 343503.8562 | 417153.9111 | 408315.9045 | 260426.5942 | 261604.9951 | 402596.9312 | 371444.6855 | 395942.6953 | 377088.2812 | 394764.2944 | 387104.6887 | 4455955.1629 | 433062.323 | 336433.4509 | 405369.9023 | 408315.9045 | 259837.3938 | 253341.5883 | 396531.8958 | 370860.3586 | 395942.6953 | 376499.0808 | 375909.8804 | 382980.2856 | 4395084.7594 | 438365.127 | 342325.4553 | 417153.9111 | 408315.9045 | 257480.592 | 256536.0485 | 400550.1949 | 316400.8856 | 392794.7253 | 377088.2812 | 392407.4927 | 377088.2812 | 4376506.8994 | 438365.127 | 340557.854 | 397710.2966 | 395942.6953 | 243631.039 | 252275.4411 | 384754.0783 | 328604.2247 | 387054.6167 | 377088.2812 | 390639.8914 | 380623.4839 | 4317247.0292 |  | AMF5_6-ST-B1 | 438365.127 | 343503.8562 | 417153.9111 | 408315.9045 | 260426.5942 | 261604.9951 | 416108.6982 | 309714.7753 | 394754.274 | 377088.2812 | 394764.2944 | 400656.2988 | 4422457.0102 | 435419.1248 | 343503.8562 | 417153.9111 | 408315.9045 | 260162.8804 | 250583.3217 | 389161.0518 | 320649.8469 | 395942.6953 | 377088.2812 | 394764.2944 | 390050.6909 | 4382795.8594 | 436008.3252 | 343503.8562 | 417153.9111 | 408315.9045 | 258127.2406 | 259152.7499 | 414928.5074 | 301885.2527 | 395942.6953 | 377088.2812 | 394764.2944 | 386009.6605 | 4392880.6793 | 433062.323 | 335255.05 | 405369.9023 | 408315.9045 | 259837.3938 | 246285.7837 | 404981.6373 | 314675.9352 | 395942.6953 | 377088.2812 | 385926.2878 | 384109.9576 | 4350851.1519 | 438365.127 | 342325.4553 | 417153.9111 | 408315.9045 | 257480.592 | 253598.574 | 398888.6975 | 260110.2115 | 387083.5851 | 377088.2812 | 392407.4927 | 382391.0852 | 4315208.9172 | 438365.127 | 341147.0544 | 404191.5015 | 396531.8958 | 245421.3171 | 239144.0999 | 382465.7512 | 277486.0736 | 370768.0174 | 377088.2812 | 391229.0918 | 381212.6843 | 4245050.8952
| GeoVa | Geotermi | 0.28947 | 0.29046 | 0.28293 | 0.28004 | 0.25896 | 0.25495 | 0.030504 | 0.030323 | 0.03109 | 0.028518 | 0.030639 | 0.029917 | 0.021118 | 0 | 3.7204e-09 | 0.029962 | 0.028699 | 0.028699 | 0.030504 | 0.030323 | 0.03109 | 0.026307 | 0.027977 | 0.028473 | 0.029421 | 0 | 5.4539e-09 | 0.028969 | 0.028699 | 0.028699 | 0.030504 | 0.030323 | 0.030594 | 0.026307 | 0.028428 | 0.028473 | 0.023239 | 0 | 0 | 0.027841 | 0.028608 | 0.028608 | 0.030504 | 0.030323 | 0.030594 | 0.02572 | 0.027932 | 0.024953 | 0.026623 | 0.00058661 | 0 | 0.026578 | 0.027751 | 0.028473 | 0.029691 | 0.029872 | 0.028969 | 0.02572 | 0.027255 | 0.019132 | 0.019403 | 0.00058661 | 0 | 0.026488 | 0.026533 | 0.025314 | 0.029691 | 0.029872 | 0.028969 | 0.02572 | 0.0273 | 0.015387 | 0.019087 | 0.00058661 | 0 | 0.026488 | 0.026533 | 0.025314 | Affald | Vestforbrændingen | 349912.5711 | 331450.3747 | 376617.5066 | 354130.2051 | 377830.2639 | 256770.0282 | 216097.1509 | 319529.9598 | 338623.3181 | 366014.5679 | 368001.0117 | 362565.8672 | 4017542.8251 | 349912.5711 | 331450.3747 | 376617.5066 | 354130.2051 | 376617.5066 | 256881.7631 | 197765.7513 | 347007.3175 | 338623.3181 | 366014.5679 | 368001.0117 | 362565.8672 | 4025587.7607 | 349912.5711 | 331450.3747 | 376617.5066 | 354130.2051 | 377880.2253 | 256881.7631 | 210277.5536 | 330986.7471 | 338118.2306 | 366014.5679 | 368001.0117 | 362565.8672 | 4022836.6239 | 354595.4289 | 341411.4841 | 378361.1744 | 352842.4408 | 370931.523 | 354543.8288 | 215866.3163 | 358458.7026 | 343097.2608 | 368191.0567 | 365083.3004 | 356388.0791 | 4159770.5959 | 354595.4289 | 341411.4841 | 378361.1744 | 352842.4408 | 368923.3371 | 355198.6728 | 215428.4493 | 355990.7073 | 343097.2608 | 368905.7263 | 365083.3004 | 356388.0791 | 4156226.0612 | 354595.4289 | 341411.4841 | 378361.1744 | 349908.6115 | 363813.6551 | 341743.2234 | 209022.5846 | 331098.9293 | 337127.1751 | 368905.7263 | 365083.3004 | 356388.0791 | 4097459.3721 | Affald | Vestforbrændingen | 349912.5711 | 331450.3747 | 376617.5066 | 354130.2051 | 377807.1375 | 256704.0705 | 207238.3391 | 274197.0124 | 333356.2796 | 366014.5679 | 368001.0117 | 362565.8672 | 3957994.9433 | 349912.5711 | 331450.3747 | 376617.5066 | 354130.2051 | 377122.5941 | 256881.7631 | 199558.0671 | 304325.1336 | 338370.7743 | 366014.5679 | 368001.0117 | 362565.8672 | 3984950.4364 | 349912.5711 | 331450.3747 | 376617.5066 | 354130.2051 | 375360.4316 | 256881.7631 | 211294.453 | 285830.818 | 336855.5119 | 366014.5679 | 368001.0117 | 362565.8672 | 3974915.0817 | 354595.4289 | 341411.4841 | 378361.1744 | 352842.4408 | 370914.8146 | 353283.7971 | 214507.8958 | 347746.9592 | 343097.2608 | 368191.0567 | 365083.3004 | 356388.0791 | 4146423.6918 | 354595.4289 | 341411.4841 | 378361.1744 | 352842.4408 | 370227.1472 | 354934.827 | 215284.5268 | 345805.741 | 343097.2608 | 368905.7263 | 365083.3004 | 356388.0791 | 4146937.1367 | 354595.4289 | 341411.4841 | 378361.1744 | 350369.8651 | 360245.2907 | 334029.9197 | 207420.2897 | 309141.6625 | 334436.0103 | 367238.164 | 365083.3004 | 356388.0791 | 4058720.669
| VP | Varmepumper | 0.083221 | 0.10161 | 0.1184 | 0.11872 | 0.1308 | 0.14864 | 0.012057 | 0.010866 | 0.011229 | 0.0059407 | 0.0027255 | 0.0041514 | 0.0051278 | 0.0006243 | 0 | 0.0069451 | 0.011678 | 0.011877 | 0.025197 | 0.019111 | 0.015739 | 0.00731 | 0.00090247 | 0 | 0 | 0.00063006 | 0.00072198 | 0.0026352 | 0.013718 | 0.015649 | 0.024475 | 0.021732 | 0.019561 | 0.010138 | 0.0020461 | 0 | 0.00021659 | 0 | 9.0247e-05 | 0.0050269 | 0.019835 | 0.015277 | 0.022237 | 0.02054 | 0.021623 | 0.013126 | 0.0030865 | 0.0011913 | 0.00021659 | 0 | 3.6099e-05 | 0.0058119 | 0.01767 | 0.013179 | 0.025197 | 0.021984 | 0.020685 | 0.012418 | 0.0027796 | 0.002906 | 0.00030684 | 0 | 0.00018049 | 0.0069232 | 0.022002 | 0.015423 | 0.025197 | 0.021984 | 0.021272 | 0.013284 | 0.006209 | 0.0053607 | 0.0032128 | 0 | 0.0023825 | 0.012861 | 0.021966 | 0.014909 |  | VF5-ST-B9_2 | 181578.9541 | 157839.8418 | 180316.2353 | 175770.4479 | 181528.9926 | 67064.9019 | 164911.0668 | 123228.6885 | 162638.173 | 175517.9041 | 178295.8853 | 181831.4978 | 1930522.5891 | 181578.9541 | 157839.8418 | 180316.2353 | 175770.4479 | 180316.2353 | 67176.6367 | 146579.6671 | 150706.0463 | 162638.173 | 175517.9041 | 178295.8853 | 181831.4978 | 1938567.5248 | 181578.9541 | 157839.8418 | 180316.2353 | 175770.4479 | 181578.9541 | 67176.6367 | 159091.4695 | 134685.4758 | 162133.0855 | 175517.9041 | 178295.8853 | 181831.4978 | 1935816.388 | [40 empty] | VF5-ST-B9_2 | 181578.9541 | 157839.8418 | 180316.2353 | 175770.4479 | 181505.8663 | 66998.9441 | 156052.2549 | 77895.7412 | 157371.1345 | 175517.9041 | 178295.8853 | 181831.4978 | 1870974.7074 | 181578.9541 | 157839.8418 | 180316.2353 | 175770.4479 | 180821.3228 | 67176.6367 | 148371.9829 | 108023.8624 | 162385.6293 | 175517.9041 | 178295.8853 | 181831.4978 | 1897930.2005 | 181578.9541 | 157839.8418 | 180316.2353 | 175770.4479 | 179059.1604 | 67176.6367 | 160108.3688 | 89529.5467 | 160870.3668 | 175517.9041 | 178295.8853 | 181831.4978 | 1887894.8458
| Sol | Solvarme | 0.007245 | 0.0304 | 0.1054 | 0.2554 | 0.5054 | 0.5054 | 0.00010008 | 0.00028619 | 0.00066167 | 0.00080483 | 0.001052 | 0.0011467 | 0.00092991 | 0.00097425 | 0.00077342 | 0.00035114 | 0.00011224 | 5.2639e-05 | 0.00041993 | 0.0012008 | 0.0027764 | 0.0033771 | 0.004414 | 0.0048115 | 0.0039019 | 0.004088 | 0.0032453 | 0.0014734 | 0.00047098 | 0.00022088 | 0.0014559 | 0.0041634 | 0.009626 | 0.011709 | 0.015304 | 0.016682 | 0.013528 | 0.014173 | 0.011252 | 0.0051084 | 0.0016329 | 0.0007658 | 0.003528 | 0.010089 | 0.023325 | 0.028372 | 0.037083 | 0.040422 | 0.032781 | 0.034344 | 0.027265 | 0.012378 | 0.0039568 | 0.0018556 | 0.0069813 | 0.019964 | 0.046157 | 0.056144 | 0.073383 | 0.07999 | 0.064869 | 0.067962 | 0.053953 | 0.024495 | 0.0078299 | 0.003672 | 0.0069813 | 0.019964 | 0.046157 | 0.056144 | 0.073383 | 0.07999 | 0.064869 | 0.067962 | 0.053953 | 0.024495 | 0.0078299 | 0.003672 |  | VF6-ST-B0_2 | 168333.617 | 173610.5329 | 196301.2712 | 178359.7572 | 196301.2712 | 189705.1264 | 51186.0842 | 196301.2712 | 175985.1451 | 190496.6638 | 189705.1264 | 180734.3694 | 2087020.2359 | 168333.617 | 173610.5329 | 196301.2712 | 178359.7572 | 196301.2712 | 189705.1264 | 51186.0842 | 196301.2712 | 175985.1451 | 190496.6638 | 189705.1264 | 180734.3694 | 2087020.2359 | 168333.617 | 173610.5329 | 196301.2712 | 178359.7572 | 196301.2712 | 189705.1264 | 51186.0842 | 196301.2712 | 175985.1451 | 190496.6638 | 189705.1264 | 180734.3694 | 2087020.2359 | 168333.617 | 173610.5329 | 196301.2712 | 178359.7572 | 196064.235 | 189024.6597 | 51186.0842 | 193662.8133 | 175985.1451 | 190496.6638 | 189705.1264 | 180734.3694 | 2083464.2751 | 168333.617 | 173610.5329 | 196301.2712 | 178359.7572 | 194997.4611 | 189441.2806 | 50658.3926 | 191892.2665 | 175985.1451 | 190496.6638 | 189705.1264 | 180734.3694 | 2080515.8837 | 168333.617 | 173610.5329 | 196301.2712 | 176889.7088 | 195346.8386 | 186160.5431 | 50922.2384 | 171899.849 | 172555.1497 | 190496.6638 | 189705.1264 | 180734.3694 | 2052955.9082 |  | VF6-ST-B0_2 | 168333.617 | 173610.5329 | 196301.2712 | 178359.7572 | 196301.2712 | 189705.1264 | 51186.0842 | 196301.2712 | 175985.1451 | 190496.6638 | 189705.1264 | 180734.3694 | 2087020.2359 | 168333.617 | 173610.5329 | 196301.2712 | 178359.7572 | 196301.2712 | 189705.1264 | 51186.0842 | 196301.2712 | 175985.1451 | 190496.6638 | 189705.1264 | 180734.3694 | 2087020.2359 | 168333.617 | 173610.5329 | 196301.2712 | 178359.7572 | 196301.2712 | 189705.1264 | 51186.0842 | 196301.2712 | 175985.1451 | 190496.6638 | 189705.1264 | 180734.3694 | 2087020.2359 | 168333.617 | 173610.5329 | 196301.2712 | 178359.7572 | 196047.5266 | 188193.3241 | 50922.2384 | 186802.8226 | 175985.1451 | 190496.6638 | 189705.1264 | 180734.3694 | 2075492.3946 | 168333.617 | 173610.5329 | 196301.2712 | 178359.7572 | 196301.2712 | 189177.4348 | 51186.0842 | 184428.2105 | 175985.1451 | 190496.6638 | 189705.1264 | 180734.3694 | 2074619.4836 | 168333.617 | 173610.5329 | 196301.2712 | 177350.9624 | 192175.6724 | 179824.9154 | 51186.0842 | 159890.5516 | 171235.9207 | 190496.6638 | 189705.1264 | 180734.3694 | 2030845.6874
| Total uden affald |  | 24.9203 | 25.1201 | 23.7185 | 23.7002 | 22.7492 | 21.7779 | 4.8782 | 3.788 | 3.6125 | 2.0319 | 1.1903 | 0.73423 | 0.41633 | 0.091584 | 0.48211 | 1.5793 | 2.7777 | 3.3381 | 4.8915 | 3.8024 | 3.6255 | 2.0523 | 1.2107 | 0.7565 | 0.50723 | 0.046496 | 0.48552 | 1.6098 | 2.7811 | 3.351 | 4.6654 | 3.6263 | 3.4447 | 1.9456 | 1.1258 | 0.69952 | 0.40581 | 0.04926 | 0.43157 | 1.5059 | 2.6383 | 3.1804 | 4.594 | 3.5664 | 3.4163 | 1.9439 | 1.1649 | 0.67454 | 0.50374 | 0.085782 | 0.42164 | 1.5412 | 2.6458 | 3.1421 | 4.4223 | 3.4504 | 3.2658 | 1.8816 | 1.1084 | 0.63457 | 0.45587 | 0.11382 | 0.3849 | 1.4734 | 2.5164 | 3.0416 | 4.2542 | 3.3066 | 3.1223 | 1.7757 | 1.0856 | 0.6048 | 0.45925 | 0.10471 | 0.35572 | 1.3853 | 2.4058 | 2.9178 |  | VF7-ST-B2 | [39 empty] | 186261.8119 | 167800.9512 | 182059.9032 | 174482.6836 | 174867.288 | 165519.169 | 164680.2321 | 164795.8893 | 167112.1157 | 177694.393 | 175378.1741 | 175653.7097 | 2076306.3208 | 186261.8119 | 167800.9512 | 182059.9032 | 174482.6836 | 173925.8759 | 165757.3922 | 164770.0568 | 164098.4408 | 167112.1157 | 178409.0625 | 175378.1741 | 175653.7097 | 2075710.1775 | 186261.8119 | 167800.9512 | 182059.9032 | 173018.9027 | 168466.8165 | 155582.6803 | 158100.3462 | 159199.0803 | 164572.0254 | 178409.0625 | 175378.1741 | 175653.7097 | 2044503.4639 |  | VF7-ST-B2 | [39 empty] | 186261.8119 | 167800.9512 | 182059.9032 | 174482.6836 | 174867.288 | 165090.4729 | 163585.6574 | 160944.1366 | 167112.1157 | 177694.393 | 175378.1741 | 175653.7097 | 2070931.2972 | 186261.8119 | 167800.9512 | 182059.9032 | 174482.6836 | 173925.8759 | 165757.3922 | 164098.4426 | 161377.5305 | 167112.1157 | 178409.0625 | 175378.1741 | 175653.7097 | 2072317.6531 | 186261.8119 | 167800.9512 | 182059.9032 | 173018.9027 | 168069.6183 | 154205.0043 | 156234.2055 | 149251.1109 | 163200.0896 | 176741.5003 | 175378.1741 | 175653.7097 | 2027874.9816
Affald | Affald |  | 11.6402 | 11.5627 | 11.5985 | 10.549 | 10.4871 | 10.3818 | 1.0824 | 0.91941 | 1.0719 | 1.0274 | 0.87328 | 0.71162 | 0.92501 | 0.95585 | 0.93726 | 1.0409 | 1.0477 | 1.0476 | 1.0832 | 0.91941 | 1.0719 | 1.0208 | 0.85471 | 0.70404 | 0.84707 | 0.99811 | 0.9385 | 1.0272 | 1.0477 | 1.0502 | 1.083 | 0.91941 | 1.0719 | 1.0208 | 0.86044 | 0.71079 | 0.88444 | 0.96867 | 0.94252 | 1.0379 | 1.0477 | 1.051 | 0.98235 | 0.83524 | 0.97313 | 0.92378 | 0.74802 | 0.71055 | 0.76607 | 0.88043 | 0.91401 | 0.92752 | 0.94671 | 0.94124 | 0.98096 | 0.8337 | 0.97005 | 0.92682 | 0.74423 | 0.71462 | 0.77568 | 0.81894 | 0.90946 | 0.92743 | 0.9424 | 0.94278 | 0.98096 | 0.83416 | 0.97513 | 0.92135 | 0.72302 | 0.69322 | 0.74611 | 0.79529 | 0.89687 | 0.93096 | 0.94286 | 0.94186 | Affald | KARA | 267276.2598 | 220522.3364 | 253007.5378 | 242697.6918 | 213109.4819 | 184581.3842 | 269833.7452 | 263185.1248 | 187180.017 | 270916.2693 | 258894.0951 | 257097.7872 | 2888301.7303 | 267276.2598 | 220522.3364 | 253007.5378 | 242697.6918 | 213109.4819 | 184581.3842 | 269833.7452 | 263185.1248 | 187180.017 | 270916.2693 | 258894.0951 | 257097.7872 | 2888301.7303 | 267276.2598 | 220522.3364 | 253007.5378 | 242697.6918 | 213109.4819 | 184581.3842 | 269833.7452 | 263185.1248 | 187180.017 | 270916.2693 | 258894.0951 | 257097.7872 | 2888301.7303 | 161145.4889 | 124541.2045 | 149449.4453 | 143384.8302 | 100066.1504 | 94001.5352 | 153671.7968 | 151111.8636 | 155947.2473 | 158113.1813 | 155947.2473 | 152481.7529 | 1699861.7437 | 161145.4889 | 124541.2045 | 149449.4453 | 143384.8302 | 99199.7768 | 94218.1286 | 154214.5001 | 146552.0871 | 155947.2473 | 158113.1813 | 155947.2473 | 152481.7529 | 1695194.8903 | 161145.4889 | 124541.2045 | 149449.4453 | 142085.2698 | 94867.9088 | 90536.0408 | 146850.3246 | 135587.4678 | 153131.5331 | 158113.1813 | 155947.2473 | 152481.7529 | 1664736.8651 | Affald | KARA | 267276.2598 | 220522.3364 | 253007.5378 | 242697.6918 | 213109.4819 | 184581.3842 | 269833.7452 | 263185.1248 | 187180.017 | 270916.2693 | 258894.0951 | 257097.7872 | 2888301.7303 | 267276.2598 | 220522.3364 | 253007.5378 | 242697.6918 | 213109.4819 | 184581.3842 | 269833.7452 | 263185.1248 | 187180.017 | 270916.2693 | 258894.0951 | 257097.7872 | 2888301.7303 | 267276.2598 | 220522.3364 | 253007.5378 | 242697.6918 | 213109.4819 | 184581.3842 | 269833.7452 | 263185.1248 | 187180.017 | 270916.2693 | 258894.0951 | 257097.7872 | 2888301.7303 | 161145.4889 | 124541.2045 | 149449.4453 | 143384.8302 | 100066.1504 | 93258.367 | 154214.5001 | 141428.7649 | 155947.2473 | 158113.1813 | 155947.2473 | 152481.7529 | 1689978.1801 | 161145.4889 | 124541.2045 | 149449.4453 | 143384.8302 | 99199.7768 | 94218.1286 | 154647.6869 | 133793.6151 | 155947.2473 | 158113.1813 | 155947.2473 | 152481.7529 | 1682869.6051 | 161145.4889 | 124541.2045 | 149449.4453 | 142085.2698 | 94651.3154 | 88803.2936 | 146452.9252 | 122142.4446 | 151831.9727 | 157679.9945 | 155947.2473 | 152481.7529 | 1647212.3548
| Total med affald |  | 36.5605 | 36.6828 | 35.317 | 34.2493 | 33.2363 | 32.1597 | 5.9606 | 4.7074 | 4.6844 | 3.0593 | 2.0635 | 1.4458 | 1.3413 | 1.0474 | 1.4194 | 2.6202 | 3.8254 | 4.3856 | 5.9747 | 4.7218 | 4.6974 | 3.0731 | 2.0654 | 1.4605 | 1.3543 | 1.0446 | 1.424 | 2.6369 | 3.8288 | 4.4012 | 5.7484 | 4.5457 | 4.5166 | 2.9663 | 1.9863 | 1.4103 | 1.2902 | 1.0179 | 1.3741 | 2.5438 | 3.6859 | 4.2314 | 5.5764 | 4.4017 | 4.3894 | 2.8676 | 1.9129 | 1.3851 | 1.2698 | 0.96621 | 1.3357 | 2.4687 | 3.5925 | 4.0833 | 5.4033 | 4.2841 | 4.2359 | 2.8084 | 1.8527 | 1.3492 | 1.2315 | 0.93277 | 1.2944 | 2.4009 | 3.4588 | 3.9844 | 5.2351 | 4.1407 | 4.0974 | 2.6971 | 1.8086 | 1.298 | 1.2054 | 0.9 | 1.2526 | 2.3163 | 3.3487 | 3.8597 |  | KARA5-ST-B9_2 | 106192.775 | 96028.6094 | 103613.8076 | 99366.0966 | 112867.7494 | 89960.4508 | 112867.7494 | 108164.9265 | 31251.0166 | 112867.7494 | 103006.9917 | 104675.7353 | 1180863.6576 | 106192.775 | 96028.6094 | 103613.8076 | 99366.0966 | 112867.7494 | 89960.4508 | 112867.7494 | 108164.9265 | 31251.0166 | 112867.7494 | 103006.9917 | 104675.7353 | 1180863.6576 | 106192.775 | 96028.6094 | 103613.8076 | 99366.0966 | 112867.7494 | 89960.4508 | 112867.7494 | 108164.9265 | 31251.0166 | 112867.7494 | 103006.9917 | 104675.7353 | 1180863.6576 | [40 empty] | KARA5-ST-B9_2 | 106192.775 | 96028.6094 | 103613.8076 | 99366.0966 | 112867.7494 | 89960.4508 | 112867.7494 | 108164.9265 | 31251.0166 | 112867.7494 | 103006.9917 | 104675.7353 | 1180863.6576 | 106192.775 | 96028.6094 | 103613.8076 | 99366.0966 | 112867.7494 | 89960.4508 | 112867.7494 | 108164.9265 | 31251.0166 | 112867.7494 | 103006.9917 | 104675.7353 | 1180863.6576 | 106192.775 | 96028.6094 | 103613.8076 | 99366.0966 | 112867.7494 | 89960.4508 | 112867.7494 | 108164.9265 | 31251.0166 | 112867.7494 | 103006.9917 | 104675.7353 | 1180863.6576
[82 empty] | KARA6-ST-B1 | 161083.4848 | 124493.727 | 149393.7302 | 143331.5952 | 100241.7325 | 94620.9334 | 156965.9958 | 155020.1983 | 155929.0004 | 158048.5199 | 155887.1033 | 152422.0518 | 1707438.0727 | 161083.4848 | 124493.727 | 149393.7302 | 143331.5952 | 100241.7325 | 94620.9334 | 156965.9958 | 155020.1983 | 155929.0004 | 158048.5199 | 155887.1033 | 152422.0518 | 1707438.0727 | 161083.4848 | 124493.727 | 149393.7302 | 143331.5952 | 100241.7325 | 94620.9334 | 156965.9958 | 155020.1983 | 155929.0004 | 158048.5199 | 155887.1033 | 152422.0518 | 1707438.0727 | 161145.4889 | 124541.2045 | 149449.4453 | 143384.8302 | 100066.1504 | 94001.5352 | 153671.7968 | 151111.8636 | 155947.2473 | 158113.1813 | 155947.2473 | 152481.7529 | 1699861.7437 | 161145.4889 | 124541.2045 | 149449.4453 | 143384.8302 | 99199.7768 | 94218.1286 | 154214.5001 | 146552.0871 | 155947.2473 | 158113.1813 | 155947.2473 | 152481.7529 | 1695194.8903 | 161145.4889 | 124541.2045 | 149449.4453 | 142085.2698 | 94867.9088 | 90536.0408 | 146850.3246 | 135587.4678 | 153131.5331 | 158113.1813 | 155947.2473 | 152481.7529 | 1664736.8651 |  | KARA6-ST-B1 | 161083.4848 | 124493.727 | 149393.7302 | 143331.5952 | 100241.7325 | 94620.9334 | 156965.9958 | 155020.1983 | 155929.0004 | 158048.5199 | 155887.1033 | 152422.0518 | 1707438.0727 | 161083.4848 | 124493.727 | 149393.7302 | 143331.5952 | 100241.7325 | 94620.9334 | 156965.9958 | 155020.1983 | 155929.0004 | 158048.5199 | 155887.1033 | 152422.0518 | 1707438.0727 | 161083.4848 | 124493.727 | 149393.7302 | 143331.5952 | 100241.7325 | 94620.9334 | 156965.9958 | 155020.1983 | 155929.0004 | 158048.5199 | 155887.1033 | 152422.0518 | 1707438.0727 | 161145.4889 | 124541.2045 | 149449.4453 | 143384.8302 | 100066.1504 | 93258.367 | 154214.5001 | 141428.7649 | 155947.2473 | 158113.1813 | 155947.2473 | 152481.7529 | 1689978.1801 | 161145.4889 | 124541.2045 | 149449.4453 | 143384.8302 | 99199.7768 | 94218.1286 | 154647.6869 | 133793.6151 | 155947.2473 | 158113.1813 | 155947.2473 | 152481.7529 | 1682869.6051 | 161145.4889 | 124541.2045 | 149449.4453 | 142085.2698 | 94651.3154 | 88803.2936 | 146452.9252 | 122142.4446 | 151831.9727 | 157679.9945 | 155947.2473 | 152481.7529 | 1647212.3548
[82 empty] | Køge | 162904.3094 | 129554.7163 | 154513.7695 | 116456.6528 | 67390.9699 | 34084.3527 | 36583.0061 | 19454.6272 | 42136.3623 | 101186.4073 | 158783.2596 | 149698.0596 | 1172746.4926 | 162904.3094 | 129554.7163 | 141661.6283 | 79520.3668 | 37040.7195 | 3135.876 |  | 15705.6891 | 42757.8245 | 63290.9826 | 134468.7232 | 140664.3593 | 950705.195 | 162904.3094 | 129433.1588 | 152119.3697 | 120732.9704 | 42352.0563 | 3603.8981 | 3440.03 | 13480.2691 | 54271.6714 | 79929.9667 | 158358.9256 | 146493.8086 | 1067120.4341 | 162904.3094 | 128223.1194 | 152968.5753 | 103473.3278 | 36953.9051 | 5225.7338 |  | 12621.5076 | 46550.56 | 68965.4178 | 122305.2888 | 144788.0868 | 984979.8318 | 162904.3094 | 129554.7163 | 148700.8954 | 87520.1512 | 32828.5201 | 4966.3768 |  | 12543.5039 | 40543.0215 | 64899.915 | 114565.2753 | 151470.0522 | 950496.7372 | 162904.3094 | 129554.7163 | 138133.5352 | 79333.7957 | 35079.9083 | 4642.0687 |  | 12543.5039 | 41635.0732 | 57992.2762 | 108898.8026 | 150100.9795 | 920818.9691 |  | Køge | 162904.3094 | 129538.6933 | 154274.826 | 111331.2725 | 64486.8235 | 32424.8297 | 22148.1696 | 14383.5772 | 34796.5542 | 92748.9151 | 158035.7553 | 149532.5442 | 1126606.27 | 162904.3094 | 129554.7163 | 132957.0588 | 75944.3102 | 36489.6736 | 4221.1551 | 2276.2049 | 12143.7598 | 41010.1445 | 56604.0333 | 120456.3883 | 136803.1929 | 911364.9471 | 162904.3094 | 129131.2771 | 151297.2771 | 109708.0091 | 39748.5687 | 3512.0517 | 4995.3904 | 12142.7194 | 44432.1332 | 72690.4807 | 158268.3974 | 142480.0763 | 1031310.6904 | 162904.3094 | 128300.7126 | 147505.1983 | 93609.78 | 33308.7316 | 4434.8466 |  | 12289.6366 | 39887.783 | 64215.6133 | 111839.7091 | 132897.5448 | 931193.8653 | 162904.3094 | 129554.7163 | 142424.0796 | 84413.2462 | 32218.5805 | 4754.8662 |  | 12118.8076 | 35551.9078 | 55653.9944 | 103079.7506 | 150376.0345 | 913050.2932 | 162904.3094 | 128841.6743 | 135388.9519 | 74477.6593 | 34584.3463 | 4020.3202 |  | 12104.2529 | 34406.4631 | 55143.0713 | 102417.3932 | 148633.5837 | 892922.0257
| Produktion med konverteringer | [7 empty] | 2018 | 2018 | 2018 | 2018 | 2018 | 2018 | 2018 | 2018 | 2018 | 2018 | 2018 | 2018 | 2020 | 2020 | 2020 | 2020 | 2020 | 2020 | 2020 | 2020 | 2020 | 2020 | 2020 | 2020 | 2025 | 2025 | 2025 | 2025 | 2025 | 2025 | 2025 | 2025 | 2025 | 2025 | 2025 | 2025 | 2030 | 2030 | 2030 | 2030 | 2030 | 2030 | 2030 | 2030 | 2030 | 2030 | 2030 | 2030 | 2035 | 2035 | 2035 | 2035 | 2035 | 2035 | 2035 | 2035 | 2035 | 2035 | 2035 | 2035 | 2040 | 2040 | 2040 | 2040 | 2040 | 2040 | 2040 | 2040 | 2040 | 2040 | 2040 | 2040 |  | KOEGE-ST-B7 | 75990.6786 | 66344.803 | 75622.9353 | 57094.7799 | 9023.1792 | 6149.6141 | 10618.7686 | 1528.5532 | 5479.281 | 24675.3057 | 80378.6556 | 74940.1813 | 487846.7356 | 75990.6786 | 66344.803 | 66972.169 | 33978.6292 | 4006.9526 |  |  |  | 6046.7012 | 14380.0171 | 58135.769 | 68836.4512 | 394692.1709 | 75990.6786 | 66344.803 | 73228.5356 | 59970.2621 | 8668.914 | 217.7692 | 3440.03 | 936.7652 | 3919.845 | 26134.6416 | 80578.3511 | 75061.4811 | 474492.0764 | 75990.6786 | 65620.9937 | 75354.4944 | 44812.4846 | 7527.2423 | 740.4152 |  | 1393.7227 | 5679.4944 | 20303.6005 | 57382.7598 | 74163.1644 | 428969.0505 | 75990.6786 | 66344.803 | 70252.7375 | 41187.798 | 7360.5978 | 1785.7072 |  | 1437.2765 | 8318.7821 | 22728.8587 | 55270.3361 | 76225.9438 | 426903.5192 | 75990.6786 | 66344.803 | 63699.9296 | 37483.8582 | 11893.3627 | 2221.2455 |  | 2221.2455 | 10191.5969 | 18769.8444 | 55804.0234 | 75950.8889 | 420571.4767 |  | KOEGE-ST-B7 | 75990.6786 | 66328.78 | 75383.9919 | 53689.9172 | 7817.5725 | 5620.4183 | 3624.1427 |  | 4100.4993 | 18187.6615 | 79631.1513 | 74774.6659 | 465149.4791 | 75990.6786 | 66344.803 | 62561.1358 | 32615.06 | 3879.2566 |  | 2276.2049 |  | 5705.1376 | 10896.633 | 44719.5022 | 65084.2528 | 370072.6644 | 75990.6786 | 66042.9213 | 72406.4429 | 49238.5567 | 6710.9881 | 210.8111 | 2207.8266 |  | 3794.5998 | 22095.1429 | 80578.3511 | 70639.5786 | 449915.8979 | 75990.6786 | 65698.5869 | 71125.781 | 44244.8168 | 5854.7779 | 716.052 |  | 1347.8625 | 5265.0881 | 17780.4168 | 53599.885 | 63852.8702 | 405476.8159 | 75990.6786 | 66344.803 | 64295.3097 | 38487.8075 | 7111.3836 | 1725.2469 |  | 1388.6134 | 8037.1259 | 16734.2811 | 48836.6422 | 76225.9438 | 405177.8357 | 75990.6786 | 66117.9911 | 62068.4757 | 33771.1603 | 12216.7549 | 2143.4615 |  | 2143.4615 | 9834.7055 | 17997.9681 | 49672.3188 | 74764.1083 | 406721.0843
| Kaldenavn | Balmorel-navn | 2018 total | 2020 total | 2025 total | 2030 total | 2035 total | 2040 total | Januar | Februar | Marts | April | Maj | Juni | Juli | August | September | Oktober | November | December | Januar | Februar | Marts | April | Maj | Juni | Juli | August | September | Oktober | November | December | Januar | Februar | Marts | April | Maj | Juni | Juli | August | September | Oktober | November | December | Januar | Februar | Marts | April | Maj | Juni | Juli | August | September | Oktober | November | December | Januar | Februar | Marts | April | Maj | Juni | Juli | August | September | Oktober | November | December | Januar | Februar | Marts | April | Maj | Juni | Juli | August | September | Oktober | November | December |  | KOEGE-ST-B8 | 86913.6308 | 63209.9133 | 78890.8341 | 59361.8729 | 58367.7907 | 27934.7385 | 25964.2375 | 17926.074 | 36657.0813 | 76511.1016 | 78404.604 | 74757.8783 | 684899.757 | 86913.6308 | 63209.9133 | 74689.4593 | 45541.7376 | 33033.7668 | 3135.876 |  | 15705.6891 | 36711.1234 | 48910.9656 | 76332.9542 | 71827.9081 | 556013.0242 | 86913.6308 | 63088.3558 | 78890.8341 | 60762.7083 | 33683.1423 | 3386.129 |  | 12543.5039 | 50351.8264 | 53795.3251 | 77780.5745 | 71432.3274 | 592628.3577 | 86913.6308 | 62602.1257 | 77614.0809 | 58660.8431 | 29426.6628 | 4485.3186 |  | 11227.7849 | 40871.0656 | 48661.8173 | 64922.5289 | 70624.9224 | 556010.7813 | 86913.6308 | 63209.9133 | 78448.1579 | 46332.3533 | 25467.9223 | 3180.6696 |  | 11106.2274 | 32224.2394 | 42171.0563 | 59294.9392 | 75244.1084 | 523593.218 | 86913.6308 | 63209.9133 | 74433.6056 | 41849.9376 | 23186.5456 | 2420.8232 |  | 10322.2584 | 31443.4763 | 39222.4317 | 53094.7792 | 74150.0906 | 500247.4924 |  | KOEGE-ST-B8 | 86913.6308 | 63209.9133 | 78890.8341 | 57641.3553 | 56669.251 | 26804.4114 | 18524.0269 | 14383.5772 | 30696.0549 | 74561.2536 | 78404.604 | 74757.8783 | 661456.7909 | 86913.6308 | 63209.9133 | 70395.923 | 43329.2503 | 32610.417 | 4221.1551 |  | 12143.7598 | 35305.007 | 45707.4003 | 75736.8861 | 71718.9401 | 541292.2827 | 86913.6308 | 63088.3558 | 78890.8341 | 60469.4524 | 33037.5806 | 3301.2406 | 2787.5638 | 12142.7194 | 40637.5334 | 50595.3378 | 77690.0463 | 71840.4977 | 581394.7926 | 86913.6308 | 62602.1257 | 76379.4172 | 49364.9632 | 27453.9537 | 3718.7946 |  | 10941.774 | 34622.6949 | 46435.1965 | 58239.8241 | 69044.6746 | 525717.0494 | 86913.6308 | 63209.9133 | 78128.7699 | 45925.4387 | 25107.1968 | 3029.6193 |  | 10730.1942 | 27514.7819 | 38919.7134 | 54243.1084 | 74150.0906 | 507872.4575 | 86913.6308 | 62723.6832 | 73320.4762 | 40706.499 | 22367.5915 | 1876.8588 |  | 9960.7915 | 24571.7576 | 37145.1032 | 52745.0743 | 73869.4754 | 486200.9414
| AVV1kul | AVV1-ST-E1-CO | 0 | 0 | 1.9877 | 1.8882 | 0 | 0 | 0 | 0 | 0 | 0 | 0 | 0 | 0 | 0 | 0 | 0 | 0 | 0 | 0 | 0 | 0 | 0 | 0 | 0 | 0 | 0 | 0 | 0 | 0 | 0 | 0.63744 | 0.38454 | 0.29228 | 0.12362 | 0 | 0 | 0 | 0 | 0 | 0.026098 | 0.19143 | 0.3323 | 0.61116 | 0.41373 | 0.35233 | 0.10524 | 0 | 0 | 0 | 0 | 0 | 0.024702 | 0.090224 | 0.2908 | 0 | 0 | 0 | 0 | 0 | 0 | 0 | 0 | 0 | 0 | 0 | 0 | 0 | 0 | 0 | 0 | 0 | 0 | 0 | 0 | 0 | 0 | 0 | 0 | Affald | LYNETTEN | 26857.5815 | 23933.5706 | 25088.7354 | 22273.0212 | 21912.0322 | 8663.736 | 22515.5277 | 3237.8721 | 15517.9279 | 26857.5815 | 25991.2079 | 24872.142 | 247720.9358 | 26857.5815 | 23933.5706 | 25088.7354 | 15666.9225 | 5739.7251 | 974.6703 |  | 2519.2771 | 16749.8895 | 13138.2179 | 25991.2079 | 24872.142 | 181531.9398 | 26857.5815 | 23933.5706 | 25088.7354 | 15630.8236 | 9024.725 | 7725.1646 | 1732.7472 | 3048.8589 | 21278.5323 | 23897.4717 | 25991.2079 | 24872.142 | 209081.5606 | 26857.5815 | 23933.5706 | 25088.7354 | 19240.7136 | 17183.0763 | 8663.736 |  |  | 19024.1202 | 23969.6695 | 25991.2079 | 24872.142 | 214824.553 | 26857.5815 | 23933.5706 | 25088.7354 | 22273.0212 | 18627.0323 | 8663.736 | 5487.0328 |  | 17616.2631 | 23319.8893 | 25991.2079 | 24872.142 | 222730.212 | 26857.5815 | 23933.5706 | 25088.7354 | 22273.0212 | 18482.6367 | 8663.736 | 5487.0328 |  | 19558.8909 | 26857.5815 | 25991.2079 | 24872.142 | 228066.1364 | Affald | LYNETTEN | 26857.5815 | 23933.5706 | 25088.7354 | 22273.0212 | 21908.6323 | 8663.736 | 11066.2241 | 1233.1644 | 13307.3946 | 26857.5815 | 25991.2079 | 24872.142 | 232052.9914 | 26857.5815 | 23933.5706 | 25088.7354 | 15594.4201 | 4512.3625 | 2233.4379 | 2446.2857 | 12.2291 | 14456.488 | 12557.9766 | 25991.2079 | 24872.142 | 178556.437 | 26857.5815 | 23933.5706 | 25088.7354 | 15558.6258 | 6937.4257 | 5306.5383 | 4595.9447 |  | 19127.0882 | 23613.0386 | 25991.2079 | 24872.142 | 201881.8986 | 26857.5815 | 23933.5706 | 25088.7354 | 15739.1203 | 11718.1935 | 8663.736 | 2984.4406 | 163.3109 | 12291.3302 | 23969.6695 | 25991.2079 | 24872.142 | 202273.0384 | 26857.5815 | 23933.5706 | 25088.7354 | 22273.0212 | 14692.2522 | 8663.736 | 10566.6399 |  | 17616.2631 | 25197.0321 | 25991.2079 | 24872.142 | 225752.1819 | 26857.5815 | 23933.5706 | 25088.7354 | 22273.0212 | 15052.0345 | 8663.736 | 5487.0328 |  | 6382.7959 | 25088.7354 | 25991.2079 | 24872.142 | 209690.5931
| AVV1træ | AVV1-ST-E1-WP | 3.0286 | 2.0631 | 0 | 0 | 0 | 0 | 0.77547 | 0.56076 | 0.48941 | 0.20066 | 0 | 0 | 0.040801 | 0.0038934 | 0.002921 | 0.078619 | 0.3659 | 0.51017 | 0.71495 | 0.44832 | 0.36823 | 0.11391 | 0.00081354 | 0 | 0 | 0 | 0 | 0.019082 | 0.13231 | 0.26545 | 0 | 0 | 0 | 0 | 0 | 0 | 0 | 0 | 0 | 0 | 0 | 0 | 0 | 0 | 0 | 0 | 0 | 0 | 0 | 0 | 0 | 0 | 0 | 0 | 0 | 0 | 0 | 0 | 0 | 0 | 0 | 0 | 0 | 0 | 0 | 0 | 0 | 0 | 0 | 0 | 0 | 0 | 0 | 0 | 0 | 0 | 0 | 0 |  | LYNETTEN | 26857.5815 | 23933.5706 | 25088.7354 | 22273.0212 | 21912.0322 | 8663.736 | 22515.5277 | 3237.8721 | 15517.9279 | 26857.5815 | 25991.2079 | 24872.142 | 247720.9358 | 26857.5815 | 23933.5706 | 25088.7354 | 15666.9225 | 5739.7251 | 974.6703 |  | 2519.2771 | 16749.8895 | 13138.2179 | 25991.2079 | 24872.142 | 181531.9398 | 26857.5815 | 23933.5706 | 25088.7354 | 15630.8236 | 9024.725 | 7725.1646 | 1732.7472 | 3048.8589 | 21278.5323 | 23897.4717 | 25991.2079 | 24872.142 | 209081.5606 | 26857.5815 | 23933.5706 | 25088.7354 | 19240.7136 | 17183.0763 | 8663.736 |  |  | 19024.1202 | 23969.6695 | 25991.2079 | 24872.142 | 214824.553 | 26857.5815 | 23933.5706 | 25088.7354 | 22273.0212 | 18627.0323 | 8663.736 | 5487.0328 |  | 17616.2631 | 23319.8893 | 25991.2079 | 24872.142 | 222730.212 | 26857.5815 | 23933.5706 | 25088.7354 | 22273.0212 | 18482.6367 | 8663.736 | 5487.0328 |  | 19558.8909 | 26857.5815 | 25991.2079 | 24872.142 | 228066.1364 |  | LYNETTEN | 26857.5815 | 23933.5706 | 25088.7354 | 22273.0212 | 21908.6323 | 8663.736 | 11066.2241 | 1233.1644 | 13307.3946 | 26857.5815 | 25991.2079 | 24872.142 | 232052.9914 | 26857.5815 | 23933.5706 | 25088.7354 | 15594.4201 | 4512.3625 | 2233.4379 | 2446.2857 | 12.2291 | 14456.488 | 12557.9766 | 25991.2079 | 24872.142 | 178556.437 | 26857.5815 | 23933.5706 | 25088.7354 | 15558.6258 | 6937.4257 | 5306.5383 | 4595.9447 |  | 19127.0882 | 23613.0386 | 25991.2079 | 24872.142 | 201881.8986 | 26857.5815 | 23933.5706 | 25088.7354 | 15739.1203 | 11718.1935 | 8663.736 | 2984.4406 | 163.3109 | 12291.3302 | 23969.6695 | 25991.2079 | 24872.142 | 202273.0384 | 26857.5815 | 23933.5706 | 25088.7354 | 22273.0212 | 14692.2522 | 8663.736 | 10566.6399 |  | 17616.2631 | 25197.0321 | 25991.2079 | 24872.142 | 225752.1819 | 26857.5815 | 23933.5706 | 25088.7354 | 22273.0212 | 15052.0345 | 8663.736 | 5487.0328 |  | 6382.7959 | 25088.7354 | 25991.2079 | 24872.142 | 209690.5931
| AVV2gasGT | AVV2-GT-E1-NG-V | 0.064046 | 0.21025 | 0.43217 | 0.29169 | 0.63479 | 0.59958 | 0.020054 | 0.031 | 0.012992 | 0 | 0 | 0 | 0 | 0 | 0 | 0 | 0 | 0 | 0.1004 | 0.074078 | 0.023061 | 0 | 0 | 0 | 0 | 0 | 0 | 0 | 0.012667 | 4.3413e-05 | 0.14126 | 0.1127 | 0.073917 | 0 | 0 | 0 | 0 | 0 | 0 | 0.0019057 | 0.046841 | 0.055541 | 0.12277 | 0.084134 | 0.035403 | 0 | 0 | 0 | 0 | 0 | 0 | 0.0012992 | 0.0262 | 0.021875 | 0.16967 | 0.16476 | 0.14302 | 0 | 0 | 0 | 0 | 0 | 0 | 0.0006496 | 0.060088 | 0.096596 | 0.20008 | 0.15428 | 0.13493 | 0 | 0 | 0 | 0 | 0 | 0 | 0 | 0.056952 | 0.05334 |  | Spidslast | 727347.0168 | 335982.8513 | 248707.761 | 32212.9457 | 23309.5615 | 31636.2275 | 50505.969 | 31029.2575 | 42285.2604 | 28802.1895 | 85533.5108 | 151579.7825 | 1788932.3334 | 412030.7907 | 207202.9226 | 155056.8731 | 36119.6074 | 17231.2326 | 9182.3565 | 15322.2751 | 6111.5957 | 8399.4547 | 35877.756 | 62061.7448 | 82277.006 | 1046873.615 | 620504.039 | 244421.8166 | 205315.318 | 35879.8512 | 4039.5155 | 274.9284 | 7722.7549 |  | 930.9701 | 17448.6939 | 52813.842 | 88014.6265 | 1277366.3561 | 320151.8733 | 118804.4502 | 96309.3613 | 33724.1091 | 4769.64 | 179.987 | 139.3887 | 2.8999 | 940.3672 | 15896.2901 | 54896.7204 | 75584.5776 | 721399.6649 | 1404947.5342 | 628480.7375 | 468424.3133 | 36629.3841 | 5811.2188 | 295.1098 | 176.638 | 5.8424 | 1092.9794 | 16839.1829 | 201594.5169 | 217177.5619 | 2981475.0191 | 1204331.0948 | 488548.9887 | 371745.9282 | 34485.8806 | 5811.2188 | 295.1098 | 176.638 | 5.8424 | 1092.9794 | 16911.3743 | 134591.8084 | 176234.6844 | 2434231.5478 |  | Spidslast | 640498.7153 | 289630.7698 | 216762.1695 | 27423.095 | 36897.2532 | 35434.9459 | 45957.6815 | 27742.2337 | 38573.013 | 36020.9698 | 69923.6555 | 127645.0918 | 1592509.5938 | 347003.0024 | 168979.7298 | 134036.2143 | 31663.3368 | 12641.1364 | 8342.1461 | 13929.6178 | 5472.1904 | 7335.7993 | 28866.5863 | 55734.0977 | 72465.5301 | 886469.3874 | 524506.1092 | 189478.6635 | 162203.6292 | 37444.4748 | 2642.8543 | 202.0952 | 7001.6895 |  | 675.1254 | 11867.1683 | 48197.6389 | 75080.9622 | 1059300.4104 | 270576.306 | 101148.5234 | 84350.6718 | 29599.6509 | 3238.2553 | 63.209 | 75.8607 |  | 732.2048 | 12793.7209 | 50209.7285 | 70045.6329 | 622833.7641 | 1278402.0915 | 519392.4931 | 381531.4561 | 30246.8606 | 3931.8823 | 102.4468 | 104.7004 |  | 806.3149 | 13436.4445 | 142887.7209 | 177765.3493 | 2548607.7604 | 1066308.3735 | 395325.757 | 289448.263 | 30111.0744 | 3882.665 | 99.4145 | 102.5345 |  | 800.0265 | 13280.7224 | 100822.229 | 132425.8294 | 2032606.8892
| AVV2halm | AVV2-ST-E1-ST-V | 1.1571 | 0.97683 | 0.9756 | 0.88644 | 0.85682 | 0.82577 | 0.12424 | 0.11706 | 0.12663 | 0.11135 | 0.11915 | 0.093449 | 0.034731 | 0 | 0.063668 | 0.12019 | 0.11872 | 0.12791 | 0.12424 | 0.11706 | 0.12663 | 0.11135 | 0.075737 | 0.018821 | 0 | 0 | 0.068547 | 0.089628 | 0.11862 | 0.12619 | 0.12424 | 0.11706 | 0.12663 | 0.10602 | 0.065594 | 0.024782 | 0.02062 | 0 | 0.066896 | 0.079293 | 0.11861 | 0.12587 | 0.12424 | 0.11696 | 0.12511 | 0.085315 | 0.052089 | 0.014365 | 0 | 0 | 0.050546 | 0.07849 | 0.1156 | 0.12372 | 0.12424 | 0.11706 | 0.12634 | 0.076339 | 0.045348 | 0.0058768 | 0.013845 | 0 | 0.042735 | 0.067542 | 0.10997 | 0.12752 | 0.12424 | 0.11696 | 0.12423 | 0.073685 | 0.040834 | 0.0087892 | 0.016256 | 0 | 0.043968 | 0.051201 | 0.098262 | 0.12733 | NAT_GAS | DK_CA_Kbh_VFBagLyngby_Boiler_NG | 42514.7752 | 29290.5972 | 22155.0792 | 5963.9589 | 143.3833 | 63.3672 | 2260.1367 |  | 486.3847 | 1382.5551 | 9551.1413 | 16453.2485 | 130264.6272 | 48343.6467 | 43089.6913 | 43789.1092 | 24514.1646 | 3367.3995 | 126.4943 | 2843.1323 |  | 487.6505 | 11318.6628 | 37577.8784 | 44295.4889 | 259753.3184 | 48343.6467 | 43255.1393 | 44421.5989 | 26103.5155 | 3858.735 | 169.0227 | 2769.3216 |  | 259.7773 | 12832.8702 | 39112.8602 | 44905.759 | 266032.2463 | 48343.6467 | 43341.078 | 44992.31 | 27324.5395 | 4725.1529 | 179.987 | 139.3887 | 2.8999 | 374.1674 | 14534.4654 | 40369.2633 | 45376.04 | 269702.9388 | 48343.6467 | 43443.0224 | 45494.536 | 28453.034 | 5760.3834 | 295.1098 | 176.638 | 5.8424 | 526.7796 | 15995.3259 | 41576.8242 | 45703.6608 | 275774.8031 | 48343.6467 | 43443.0224 | 45494.536 | 28445.4247 | 5760.3834 | 295.1098 | 176.638 | 5.8424 | 526.7796 | 16069.672 | 41555.7348 | 45703.6608 | 275820.4506 | NAT_GAS | DK_CA_Kbh_VFBagLyngby_Boiler_NG | 41026.5312 | 27034.9732 | 19930.6781 | 5453.1451 | 89.699 | 54.7661 | 2043.6222 |  | 105.048 | 1242.0286 | 8140.4028 | 14269.8221 | 119390.7165 | 48343.6467 | 42794.8451 | 42808.5993 | 22166.25 | 2055.2933 | 83.8746 | 2695.378 |  | 196.9989 | 9188.5882 | 35346.6568 | 43323.0533 | 249003.1844 | 48343.6467 | 43031.8139 | 43526.9395 | 23420.8834 | 2600.692 | 103.9489 | 2689.4771 |  | 127.0165 | 10492.4395 | 36971.6576 | 44095.3761 | 255403.8911 | 48343.6467 | 43137.577 | 44124.473 | 24689.8208 | 3196.1346 | 63.209 | 75.8607 |  | 184.6356 | 11776.9072 | 38284.3066 | 44681.8805 | 258558.4517 | 48343.6467 | 43279.1271 | 44661.726 | 25831.7365 | 3889.8031 | 102.4468 | 104.7004 |  | 259.2854 | 12992.8283 | 39607.4354 | 45153.9584 | 264226.694 | 48343.6467 | 43271.9794 | 44630.9697 | 25823.5345 | 3840.6364 | 99.4145 | 102.5345 |  | 253.6539 | 12774.7034 | 39533.5768 | 45129.9165 | 263804.5662
| AVV2træ | AVV2-ST-E1-WP-V | 8.2628 | 6.6497 | 5.98 | 5.7404 | 5.8074 | 5.5433 | 1.0749 | 1.0128 | 1.0956 | 0.82645 | 0.65492 | 0.35409 | 0.10802 | 0 | 0.21615 | 0.79051 | 1.0272 | 1.1021 | 1.0714 | 1.0098 | 1.0546 | 0.58851 | 0.26025 | 0.058536 | 0 | 0 | 0.24076 | 0.41285 | 0.89964 | 1.0534 | 1.0678 | 1.0057 | 1.0258 | 0.48174 | 0.14214 | 0.051768 | 0.037837 | 0 | 0.18876 | 0.29593 | 0.68371 | 0.99882 | 1.0669 | 0.98024 | 0.97561 | 0.39224 | 0.15084 | 0.044677 | 0 | 0 | 0.17163 | 0.33755 | 0.69072 | 0.93004 | 1.0749 | 1.0128 | 0.98508 | 0.37567 | 0.11434 | 0.018278 | 0.026161 | 0 | 0.13137 | 0.30068 | 0.68287 | 1.0852 | 1.0749 | 0.99995 | 0.94367 | 0.32932 | 0.10663 | 0.027336 | 0.030692 | 0 | 0.11909 | 0.22788 | 0.61404 | 1.0698 | NAT_GAS | DK_CA_Kbh_VFBallerup_Boiler_NG | 11153.0548 | 4102.2273 | 1780.7024 | 756.7395 |  | 48.7335 | 1998.0742 |  |  | 242.8101 | 390.4993 | 1308.0186 | 21780.8597 | 10787.5695 | 4157.4244 | 1781.2732 | 1936.4762 |  | 48.7335 | 1998.0742 |  |  | 480.486 | 610.3 | 1702.8548 | 23503.1918 | 11010.3049 | 3726.3605 | 1665.5698 | 1622.4544 |  | 48.7335 | 1970.2306 |  |  | 369.0876 | 332.1706 | 1638.0864 | 22382.9982 | 10550.5879 | 1497.1699 | 333.7595 | 562.3867 | [5 empty] | 3.0441 | 105.2283 | 1118.58 | 14170.7564 | 12058.5246 | 1350.6366 | 333.7595 | [7 empty] | 105.2283 | 694.3394 | 14542.4884 | 11040.8287 | 1311.8672 | 333.7595 | [7 empty] | 105.2283 | 660.8869 | 13452.5706 | NAT_GAS | DK_CA_Kbh_VFBallerup_Boiler_NG | 9980.6607 | 3113.2582 | 1561.2375 | 553.3244 |  | 48.7335 | 1984.9829 |  |  | 224.5179 | 199.1908 | 1065.5023 | 18731.4082 | 9629.9905 | 3469.0663 | 1676.1763 | 1513.2263 |  | 48.7335 | 1985.5135 |  |  | 293.8172 | 307.3241 | 1621.5815 | 20545.4293 | 9738.5361 | 3289.7282 | 1521.1657 | 1598.0005 |  | 48.7335 | 1954.382 |  |  | 190.391 | 246.2707 | 1546.7552 | 20133.9629 | 9170.3665 | 764.8521 | 211.1132 | 151.6126 | [6 empty] | 79.0065 | 725.4797 | 11102.4306 | 9589.9196 | 755.4971 | 208.2145 | [7 empty] | 78.3477 | 362.252 | 10994.2308 | 9511.1894 | 744.3479 | 204.7598 | [7 empty] | 77.5625 | 409.7284 | 10947.5881
| AMV1træ | AMV1-ST-E1-WP | 3.6629 | 2.2781 | 1.9501 | 1.5152 | 0 | 0 | 0.57986 | 0.56716 | 0.64647 | 0.43556 | 0.10382 | 0.038633 | 5.4319e-09 | 1.7058e-09 | 4.6912e-08 | 0.24803 | 0.50859 | 0.53479 | 0.57278 | 0.52877 | 0.48921 | 0.061713 | 0 | 0 | 0 | 0 | 0 | 0.019273 | 0.21498 | 0.39134 | 0.59605 | 0.48105 | 0.41557 | 0.009487 | 0 | 0 | 0 | 0 | 0 | 0.017385 | 0.19315 | 0.2374 | 0.49994 | 0.32419 | 0.27582 | 0 | 0 | 0 | 0 | 0 | 0 | 0 | 0.1815 | 0.23371 | 0 | 0 | 0 | 0 | 0 | 0 | 0 | 0 | 0 | 0 | 0 | 0 | 0 | 0 | 0 | 0 | 0 | 0 | 0 | 0 | 0 | 0 | 0 | 0 | NAT_GAS | DK_CA_Kbh_VFVaerloese_Boiler_NG | 48986.0664 | 22833.1896 | 11593.0043 | 5427.3569 | 332.8369 | 79.1765 | 1433.3844 |  | 11.8362 | 1350.2435 | 3299.9321 | 7657.1025 | 103004.1293 | 48717.8876 | 21292.8245 | 9763.894 | 5899.1304 | 212.6644 | 75.7532 | 1890.5539 |  | 199.4147 | 1548.8854 | 2473.5187 | 6329.2973 | 98403.8243 | 49604.9959 | 20998.5233 | 9697.8402 | 5277.2736 | 137.2267 | 57.1722 | 1782.2482 |  | 104.9929 | 1267.9737 | 2339.8514 | 6056.3079 | 97324.4059 | 53030.0791 | 15770.4101 | 6857.5318 | 2053.3357 | [5 empty] | 1170.5737 | 1287.2126 | 5584.4233 | 85753.5662 | 59148.9754 | 15916.9433 | 6857.5319 | 1178.4212 | [5 empty] | 564.5074 | 1287.2126 | 5100.1684 | 90053.7601 | 56221.9259 | 15955.7128 | 6857.5318 | 1186.0304 | [5 empty] | 562.3526 | 1236.1105 | 5133.6209 | 87153.2851 | NAT_GAS | DK_CA_Kbh_VFVaerloese_Boiler_NG | 44653.6574 | 19675.4941 | 9623.4408 | 4595.0949 | 232.787 | 51.7231 | 1251.2085 |  | 168.4895 | 1081.5626 | 2623.1134 | 6571.9883 | 90528.5597 | 43855.3432 | 17602.3744 | 7876.717 | 5432.8313 | 190.1381 | 57.8428 | 1554.8618 |  | 50.5399 | 1309.768 | 2233.4299 | 5696.1056 | 85859.952 | 44817.5802 | 17106.8272 | 7868.4306 | 4712.3713 |  | 49.4128 | 1484.8254 |  |  | 1098.6372 | 1883.1826 | 5339.5056 | 84360.7729 | 47264.4134 | 11410.1179 | 4146.0232 | 2003.5796 | [5 empty] | 894.7618 | 985.6031 | 4888.0547 | 71592.5538 | 50279.9061 | 11023.2788 | 4159.7896 | 868.332 | [5 empty] | 274.2872 | 928.7974 | 4091.4296 | 71625.8208 | 50098.6901 | 10863.1929 | 4100.795 | 777.7854 | [5 empty] | 339.0726 | 968.5067 | 4000.8908 | 71148.9335
| AMV1træBP | AMV1-HO-BP1-WP | 0.21472 | 0.22922 | 0.10058 | 0.29154 | 0 | 0 | 0.071199 | 0.020896 | 0.010628 | 0 | 1.5193e-07 | 7.8357e-07 | 2.5518e-07 | 1.3863e-08 | 3.7528e-07 | 0.0047234 | 0.050777 | 0.056498 | 0.080018 | 0.021255 | 0.0082499 | 0 | 0 | 0 | 0 | 0 | 0 | 0.0099586 | 0.030539 | 0.0792 | 0.051037 | 0.012848 | 0.0068141 | 0 | 0 | 0 | 0 | 0 | 0 | 0 | 0.0086915 | 0.021191 | 0.16771 | 0.035017 | 0.026605 | 0 | 0 | 0 | 0 | 0 | 0 | 0 | 0.019401 | 0.042807 | 0 | 0 | 0 | 0 | 0 | 0 | 0 | 0 | 0 | 0 | 0 | 0 | 0 | 0 | 0 | 0 | 0 | 0 | 0 | 0 | 0 | 0 | 0 | 0 | LIGHTOIL | SP-COST | 175.8952 | [11 empty] | 175.8952 | [65 empty] | LIGHTOIL | SP-COST | 100.0412 | [11 empty] | 100.0412
| AMV3kul | AMV3-ST-E0-CO | 3.3064 | 0 | 0 | 0 | 0 | 0 | 0.94132 | 0.76291 | 0.56836 | 0.13976 | 0.032863 | 0.021732 | 0.021096 | 0 | 0 | 0.036508 | 0.29776 | 0.48411 | 0 | 0 | 0 | 0 | 0 | 0 | 0 | 0 | 0 | 0 | 0 | 0 | 0 | 0 | 0 | 0 | 0 | 0 | 0 | 0 | 0 | 0 | 0 | 0 | 0 | 0 | 0 | 0 | 0 | 0 | 0 | 0 | 0 | 0 | 0 | 0 | 0 | 0 | 0 | 0 | 0 | 0 | 0 | 0 | 0 | 0 | 0 | 0 | 0 | 0 | 0 | 0 | 0 | 0 | 0 | 0 | 0 | 0 | 0 | 0 | LIGHTOIL | SP-CTAR | 390.0386 | 56.519 | [10 empty] | 446.5576 | 38.2881 | 12.1598 | [10 empty] | 50.448 | [52 empty] | LIGHTOIL | SP-CTAR | 215.0103 | 39.7113 | [10 empty] | 254.7216 | 23.2989 | 8.1113 | [10 empty] | 31.4102
| AMV4træ | AMV3_Bio4 | 0 | 7.475 | 7.6366 | 7.4705 | 6.0996 | 5.7505 | 0 | 0 | 0 | 0 | 0 | 0 | 0 | 0 | 0 | 0 | 0 | 0 | 0.63449 | 0.94883 | 0.9862 | 0.88723 | 0.66612 | 0.49961 | 0.30748 | 0 | 0 | 0.79795 | 0.97326 | 0.77383 | 0.87604 | 0.93941 | 0.99053 | 0.89876 | 0.69387 | 0.45405 | 0.16309 | 0 | 0 | 0.8284 | 0.98997 | 0.8025 | 0.7595 | 0.92698 | 0.93776 | 0.9291 | 0.70093 | 0.39051 | 0.27962 | 0 | 0 | 0.79874 | 0.92872 | 0.81866 | 0.63774 | 0.61663 | 0.68448 | 0.81801 | 0.67712 | 0.31083 | 0.17785 | 0 | 0 | 0.75977 | 0.83977 | 0.57743 | 0.6302 | 0.58495 | 0.65511 | 0.77592 | 0.58843 | 0.26845 | 0.15119 | 0 | 0 | 0.67373 | 0.83149 | 0.591 | NAT_GAS | SP-HCVgas | 192276.6868 | 70495.4602 | 33504.3154 | 408.8409 | 22701.5762 | 31362.9354 | 42059.3871 | 31029.2575 | 41220.8397 | 19717.2097 | 24818.5192 | 28361.2303 | 537956.2585 | 129424.5573 | 75809.2712 | 29543.8887 | 662.8303 | 13607.6148 | 8869.7138 | 6647.8432 | 6111.5957 | 7146.1896 | 22436.9771 | 9995.8159 | 5597.1472 | 315853.4447 | 305702.0024 | 121140.5521 | 93863.7228 | [6 empty] | 2849.4071 |  | 15153.4055 | 538709.0899 | 89309.2377 | 13148.3059 | 10946.5978 | [9 empty] | 113404.1415 | 483436.478 | 316153.5094 | 288293.4311 | 2143.5035 | [6 empty] | 113159.3422 | 123442.1517 | 1326628.4159 | 483436.478 | 273083.8781 | 259210.48 | [7 empty] | 60384.9182 | 97857.6371 | 1173973.3914 | NAT_GAS | SP-HCVgas | 153333.9056 | 48257.1251 | 29798.201 | 1995.6428 | 36461.8465 | 35206.1464 | 38255.7527 | 27742.2337 | 37751.6482 | 29631.376 | 18861.2649 | 23315.5988 | 480610.7418 | 93345.9612 | 48427.7911 | 26014.2032 | 630.6878 | 10353.5392 | 8122.6465 | 6054.3557 | 5472.1904 | 6540.1047 | 18020.6287 | 9313.2185 | 2177.3611 | 234472.6882 | 248809.1422 | 80378.1491 | 68414.9477 | 5625.6014 | [7 empty] | 7287.8863 | 410515.7268 | 66257.2212 | 4989.2212 | 6373.0873 | [9 empty] | 77619.5298 | 483436.478 | 279016.1885 | 261547.5433 | [7 empty] | 70867.3698 | 105349.5747 | 1200217.1544 | 483174.3892 | 245776.1279 | 195843.0909 | [7 empty] | 43058.5932 | 60208.6605 | 1028060.8616
| AMV4træBP | AMV3_Bio4_Bypass | 0 | 1.0021 | 0.62127 | 0.9984 | 2.5245 | 2.7703 | 0 | 0 | 0 | 0 | 0 | 0 | 0 | 0 | 0 | 0 | 0 | 0 | 0.6165 | 0.065979 | 0.017925 | 0 | 0 | 0 | 0 | 0 | 0 | 0.0043522 | 0.047388 | 0.24997 | 0.29281 | 0.078612 | 0.012122 | 0 | 0 | 0 | 0 | 0 | 0 | 0.0011607 | 0.024999 | 0.21156 | 0.44898 | 0.095265 | 0.082831 | 0.038385 | 0.012021 | 0.012021 | 0.0021213 | 0 | 0 | 0.0097983 | 0.10707 | 0.1899 | 0.61214 | 0.51113 | 0.42224 | 0.17543 | 0.0064611 | 0.019092 | 0 | 0 | 0 | 0.038633 | 0.22627 | 0.51315 | 0.62224 | 0.55358 | 0.46158 | 0.18323 | 0.051566 | 0.044547 | 0.0056567 | 0 | 0 | 0.11556 | 0.23736 | 0.49496 | LIGHTOIL | SP-KOEGE | 1268.9823 | 2728.0152 | 1045.292 |  | 43.5538 |  |  |  | 566.1998 |  |  | 958.1843 | 6610.2275 | 1414.3355 | 3469.9536 | 1066.7916 |  | 43.5538 |  |  |  | 566.1998 |  |  | 1025.8893 | 7586.7237 | 1622.3944 | 3883.6377 | 1083.1534 |  | 43.5538 |  |  |  | 566.1998 |  |  | 1146.1315 | 8345.0706 | 1504.785 | 3942.6097 | 1148.6829 |  | 43.5538 |  |  |  | 566.1998 |  |  | 1096.2005 | 8302.0317 | 1429.2541 | 3924.2754 | 1147.4303 |  | 43.5538 |  |  |  | 566.1998 |  |  | 994.609 | 8105.3225 | 1350.7725 | 3628.3382 | 1167.4015 |  | 43.5538 |  |  |  | 566.1998 |  |  | 958.1843 | 7714.4502 | LIGHTOIL | SP-KOEGE | 1223.6222 | 2619.7842 | 1011.3734 |  | 42.1406 |  |  |  | 547.8273 |  |  | 927.0923 | 6371.8401 | 1307.6253 | 3286.0677 | 1027.3789 |  | 42.1658 |  |  |  | 548.1558 |  |  | 930.3991 | 7141.7926 | 1502.7572 | 3567.2958 | 1031.8795 |  | 42.1622 |  |  |  | 548.1089 |  |  | 1037.9777 | 7730.1813 | 1406.2264 | 3616.7839 | 1071.7498 |  | 42.1207 |  |  |  | 547.5692 |  |  | 979.8753 | 7664.3253 | 1268.3108 | 3558.5531 | 1130.1993 |  | 42.0792 |  |  |  | 547.0295 |  |  | 925.7422 | 7471.9141 | 1218.831 | 3356.8773 | 1080.4053 |  | 42.0287 |  |  |  | 546.3725 |  |  | 924.6304 | 7169.1452
| HCVgas | HCV | 0.70545 | 0.56635 | 0 | 0 | 0 | 0 | 0.31023 | 0.13287 | 0.11559 | 0.015658 | 0.013135 | 0.0044562 | 0.006553 | 0.0091768 | 0.0090755 | 0.0031098 | 0.0099806 | 0.075607 | 0.27543 | 0.1202 | 0.10219 | 0.016672 | 0.0030947 | 0.00087673 | 0.0028782 | 0.0018902 | 0.0027937 | 0.0044745 | 0.0073348 | 0.028521 | 0 | 0 | 0 | 0 | 0 | 0 | 0 | 0 | 0 | 0 | 0 | 0 | 0 | 0 | 0 | 0 | 0 | 0 | 0 | 0 | 0 | 0 | 0 | 0 | 0 | 0 | 0 | 0 | 0 | 0 | 0 | 0 | 0 | 0 | 0 | 0 | 0 | 0 | 0 | 0 | 0 | 0 | 0 | 0 | 0 | 0 | 0 | 0 | LIGHTOIL | SP-KONN | 71834.9263 | 74801.7761 | 47646.6852 | 1696.4628 | [5 empty] | 102.9788 | 3564.9788 | 577.7877 | 200225.5956 | 15613.372 | 12136.5121 | 4718.377 | 415.269 | [6 empty] | 1121.3841 | 3215.307 | 37220.2212 | [52 empty] | LIGHTOIL | SP-KONN | 67416.8812 | 63447.4319 | 36291.7341 | 551.6374 | [5 empty] | 78.4589 | 93.5704 | 25.4045 | 167905.1184 | 11777.1274 | 10014.5184 | 4049.7048 | 239.5169 | [6 empty] | 185.2524 | 2303.8759 | 28569.9959
| KKV | Køge | 1.1266 | 0.91136 | 1.0313 | 0.93119 | 0.91305 | 0.89292 | 0.1629 | 0.12954 | 0.15427 | 0.11133 | 0.064487 | 0.032425 | 0.022148 | 0.014384 | 0.034797 | 0.092749 | 0.15804 | 0.14953 | 0.1629 | 0.12955 | 0.13296 | 0.075944 | 0.03649 | 0.0042212 | 0.0022762 | 0.012144 | 0.04101 | 0.056604 | 0.12046 | 0.1368 | 0.1629 | 0.12913 | 0.1513 | 0.10971 | 0.039749 | 0.0035121 | 0.0049954 | 0.012143 | 0.044432 | 0.07269 | 0.15827 | 0.14248 | 0.1629 | 0.1283 | 0.14751 | 0.09361 | 0.033309 | 0.0044348 | 0 | 0.01229 | 0.039888 | 0.064216 | 0.11184 | 0.1329 | 0.1629 | 0.12955 | 0.14242 | 0.084413 | 0.032219 | 0.0047549 | 0 | 0.012119 | 0.035552 | 0.055654 | 0.10308 | 0.15038 | 0.1629 | 0.12884 | 0.13539 | 0.074478 | 0.034584 | 0.0040203 | 0 | 0.012104 | 0.034406 | 0.055143 | 0.10242 | 0.14863 | LIGHTOIL | SP-KONS | 171810.5447 | 106883.5982 | 76556.1742 | 17812.7939 | 88.2112 |  |  |  |  | 1393.3225 | 43832.8871 | 85940.6894 | 504318.221 | 4996.7834 | 2020.5957 | 1860.1295 | 467.9052 | [6 empty] | 1149.1122 | 3726.3874 | 14220.9133 | [52 empty] | LIGHTOIL | SP-KONS | 163296.6633 | 106706.5356 | 76639.8109 | 14176.9009 | 70.7801 |  |  |  |  | 701.6878 | 39963.726 | 75101.1527 | 476657.2574 | 5562.0991 | 2290.4058 | 1682.8763 | 98.0049 | [6 empty] | 924.4503 | 3230.0846 | 13787.921
LIGHTOIL | SP lightoil | (Flere) | 0.65133 | 0.049531 | 0.0077302 | 0.0076643 | 0.0074719 | 0.0071691 | 0.23229 | 0.17281 | 0.11394 | 0.014729 | 0.00011292 | 0 | 0 | 0 | 0.00054783 | 0.00078015 | 0.040057 | 0.076054 | 0.01867 | 0.015599 | 0.00676 | 0.00033752 | 4.2166e-05 | 0 | 0 | 0 | 0.00054816 | 0 | 0.0011097 | 0.0064644 | 0.0015028 | 0.0035673 | 0.0010319 | 0 | 4.2162e-05 | 0 | 0 | 0 | 0.00054811 | 0 | 0 | 0.001038 | 0.0014062 | 0.0036168 | 0.0010717 | 0 | 4.2121e-05 | 0 | 0 | 0 | 0.00054757 | 0 | 0 | 0.00097988 | 0.0012683 | 0.0035586 | 0.0011302 | 0 | 4.2079e-05 | 0 | 0 | 0 | 0.00054703 | 0 | 0 | 0.00092574 | 0.0012188 | 0.0033569 | 0.0010804 | 0 | 4.2029e-05 | 0 | 0 | 0 | 0.00054637 | 0 | 0 | 0.00092463 | LIGHTOIL | SP-NORDHAVN | 61.7607 | [11 empty] | 61.7607 | [65 empty] | LIGHTOIL | SP-NORDHAVN | 40.526 | [11 empty] | 40.526
NAT_GAS | SP natural gas | (Flere) | 0.94118 | 0.83694 | 1.0516 | 0.61517 | 2.5411 | 2.0254 | 0.40821 | 0.11682 | 0.10282 | 0.012695 | 0.036784 | 0.035435 | 0.045958 | 0.027742 | 0.038025 | 0.035241 | 0.029866 | 0.051591 | 0.32833 | 0.15338 | 0.12728 | 0.031326 | 0.012599 | 0.0083421 | 0.01393 | 0.0054722 | 0.0067876 | 0.028867 | 0.054624 | 0.066001 | 0.523 | 0.18591 | 0.16117 | 0.037444 | 0.0026007 | 0.0002021 | 0.0070017 | 0 | 0.00012702 | 0.011867 | 0.048198 | 0.074043 | 0.26917 | 0.097532 | 0.083279 | 0.0296 | 0.0031961 | 6.3209e-05 | 7.5861e-05 | 0 | 0.00018464 | 0.012794 | 0.05021 | 0.069066 | 1.2771 | 0.51583 | 0.3804 | 0.030247 | 0.0038898 | 0.00010245 | 0.0001047 | 0 | 0.00025929 | 0.013436 | 0.14289 | 0.17684 | 1.0651 | 0.39197 | 0.28837 | 0.030111 | 0.0038406 | 9.9415e-05 | 0.00010253 | 0 | 0.00025365 | 0.013281 | 0.10082 | 0.1315 | NAT_GAS | SP-SMV | 66401.3947 | 11229.6912 | 38934.8647 | [6 empty] | 1002.2963 |  | 9926.0982 | 127494.3452 | 16330.0106 | 9434.7819 | 31997.8815 | [9 empty] | 57762.6741 | 23008.2462 | 7219.2724 | 17842.797 | [9 empty] | 48070.3157 | [13 empty] | 46028.3916 | 8732.1775 | 5208.2058 | [9 empty] | 59968.7749 | 27352.4426 |  | 45.5868 | [9 empty] | 27398.0293 | NAT_GAS | SP-SMV | 53174.8291 | 9288.0086 | 31160.8992 | [6 empty] | 263.1461 |  | 6181.3976 | 100068.2806 | 12830.1898 | 9315.7476 | 25895.1095 | [9 empty] | 48041.0469 | 17045.0775 | 6026.6387 | 10735.8666 | [9 empty] | 33807.5829 | [13 empty] | 36232.4665 |  | 1319.2312 | [9 empty] | 37551.6978 | 21910.1981 | [11 empty] | 21910.1981
BIO_PEAKgas | SP bio gas | (Flere) | 0 | 0 | 0 | 0 | 0 | 0 | 0 | 0 | 0 | 0 | 0 | 0 | 0 | 0 | 0 | 0 | 0 | 0 | 0 | 0 | 0 | 0 | 0 | 0 | 0 | 0 | 0 | 0 | 0 | 0 | 0 | 0 | 0 | 0 | 0 | 0 | 0 | 0 | 0 | 0 | 0 | 0 | 0 | 0 | 0 | 0 | 0 | 0 | 0 | 0 | 0 | 0 | 0 | 0 | 0 | 0 | 0 | 0 | 0 | 0 | 0 | 0 | 0 | 0 | 0 | 0 | 0 | 0 | 0 | 0 | 0 | 0 | 0 | 0 | 0 | 0 | 0 | 0 | NAT_GAS | SP-VEKN_gas | 74004.8211 | 8262.476 | 5742.709 | [6 empty] | 2121.8567 |  |  | 90131.8628 | 37964.4899 | 398.7447 | 905.5813 | [9 empty] | 39268.8158 | 78792.0945 | 5761.1639 | 5586.5469 | [9 empty] | 90139.8052 | 30379.1235 | [11 empty] | 30379.1235 | 483845.9163 | 152424.9536 | 73564.0978 | [7 empty] | 15904.6602 | 7559.7073 | 733299.3352 | 378806.3073 | 78854.6129 | 21520.5834 | [7 empty] | 4831.9841 |  | 484013.4878 | NAT_GAS | SP-VEKN_gas | 64005.9104 | 5101.4094 | 5702.7021 | [6 empty] | 1471.7033 |  |  | 76281.7253 | 36456.5446 | 209.7724 | [10 empty] | 36666.317 | 60200.9462 | 1595.9092 | 2799.999 | [9 empty] | 64596.8544 | 24050.4415 | [11 empty] | 24050.4415 | 428195.7905 | 108795.6869 | 31682.6967 | [7 empty] | 6566.2654 |  | 575240.4395 | 292612.9971 | 38566.9764 | 11685.5565 | [9 empty] | 342865.5301
| SP bio | (Flere) | 0 | 0 | 0 | 0 | 0 | 0 | 0 | 0 | 0 | 0 | 0 | 0 | 0 | 0 | 0 | 0 | 0 | 0 | 0 | 0 | 0 | 0 | 0 | 0 | 0 | 0 | 0 | 0 | 0 | 0 | 0 | 0 | 0 | 0 | 0 | 0 | 0 | 0 | 0 | 0 | 0 | 0 | 0 | 0 | 0 | 0 | 0 | 0 | 0 | 0 | 0 | 0 | 0 | 0 | 0 | 0 | 0 | 0 | 0 | 0 | 0 | 0 | 0 | 0 | 0 | 0 | 0 | 0 | 0 | 0 | 0 | 0 | 0 | 0 | 0 | 0 | 0 | 0 | NAT_GAS | SP-VEKV_gas | 21039.6189 | 1461.9868 | 8289.4785 | [6 empty] | 1480.7219 |  |  | 32271.8062 | 23065.0899 |  | 3234.5008 | [9 empty] | 26299.5907 | 24424.1057 |  | 1656.1493 | [9 empty] | 26080.255 | 11255.19 | [11 empty] | 11255.19 | 193347.6055 | 41372.0255 | 11839.0841 | [7 empty] | 14159.2265 | 7762.2309 | 268480.1726 | 120469.9509 | 27108.3634 | 1429.8125 | [7 empty] | 11075.8095 |  | 160083.9363 | NAT_GAS | SP-VEKV_gas | 20087.2166 | 1887.4391 | 3984.0756 | [6 empty] | 1326.4886 |  |  | 27285.2199 | 14175.8268 | [11 empty] | 14175.8268 | 21706.7166 |  | 383.3703 | [9 empty] | 22090.0869 | 3957.4919 | [11 empty] | 3957.4919 | 149653.0147 | 31945.9345 | 5037.7688 | [7 empty] | 12073.8274 |  | 198710.5455 | 88227.8306 | 11866.4314 | 247.2725 | [7 empty] | 4500.1846 |  | 104841.7191
| GeoEl | Geo_EL_NH_HeatPump-20 | 0 | 0 | 0 | 0.95263 | 1.0032 | 1.0668 | 0 | 0 | 0 | 0 | 0 | 0 | 0 | 0 | 0 | 0 | 0 | 0 | 0 | 0 | 0 | 0 | 0 | 0 | 0 | 0 | 0 | 0 | 0 | 0 | 0 | 0 | 0 | 0 | 0 | 0 | 0 | 0 | 0 | 0 | 0 | 0 | 0.17177 | 0.17711 | 0.16173 | 0.080543 | 0.014253 | 0.029498 | 0.0051721 | 0 | 0.011487 | 0.036064 | 0.15013 | 0.11488 | 0.17337 | 0.17871 | 0.15515 | 0.083023 | 0.016562 | 0.036864 | 0.0026713 | 0 | 0.0032639 | 0.043903 | 0.16444 | 0.14524 | 0.17337 | 0.17871 | 0.15654 | 0.086658 | 0.02036 | 0.053426 | 0.021638 | 0.00018318 | 0.01218 | 0.067478 | 0.16856 | 0.12767 | NAT_GAS | SP-VF | 25428.4511 | 3837.3144 | 1459.4562 | 146.7928 |  | 82.0149 | 2754.9866 |  |  | 8.1949 | 75.553 | 397.423 | 34190.187 | 75334.7602 | 35380.9634 | 26395.4463 | 2223.8318 |  | 61.6617 | 1942.6715 |  |  | 92.7447 | 9133.7355 | 16384.6339 | 166950.4491 | 77996.2483 | 38437.1675 | 29497.9399 | 2876.6077 |  |  | 1200.9544 |  |  | 129.3554 | 11028.9598 | 19114.9363 | 180282.1692 | 75779.2235 | 41104.8767 | 32030.4793 | 3783.8473 | 0.93326 |  |  |  |  | 188.2068 | 13135.0162 | 22409.3339 | 188431.9169 | 77308.742 | 45163.1938 | 35686.2367 | 4854.4254 | 7.2816 |  |  |  |  | 279.3497 | 15402.0229 | 25920.6943 | 204621.9464 | 77308.7421 | 45163.1938 | 35686.2367 | 4854.4254 | 7.2816 |  |  |  |  | 279.3497 | 15402.0229 | 25920.6943 | 204621.9465 | NAT_GAS | SP-VF | 21943.2599 | 2459.599 | 1058.0166 | 97.3493 |  | 73.5767 | 2422.1151 |  |  |  | 42.3871 | 187.1333 | 28283.4371 | 69695.3488 | 31561.0297 | 23005.4489 | 1582.8195 |  | 29.0487 | 1639.5088 |  |  | 53.7841 | 7423.7657 | 13183.0688 | 148173.8231 | 72341.7065 | 34482.3014 | 25921.0304 | 2087.6181 |  |  | 873.005 |  |  | 85.7006 | 9096.528 | 15773.4613 | 160661.3514 | 70126.4985 | 37229.9711 | 28424.2252 | 2754.6379 | [5 empty] | 122.0519 | 10860.8123 | 18770.3426 | 168288.5395 | 71402.5586 | 41018.2272 | 31784.2865 | 3546.7921 | [5 empty] | 169.329 | 12765.6778 | 21882.3923 | 182569.2634 | 71210.6014 | 40879.8238 | 31655.4132 | 3509.7546 | [5 empty] | 166.9465 | 12683.8053 | 21752.0027 | 181858.3474
| GeoVa | Geotermi | 0.27693 | 0.28279 | 0.26939 | 0.26257 | 0.24308 | 0.23839 | 0.030504 | 0.030323 | 0.03109 | 0.028518 | 0.027967 | 0.022459 | 0.021096 | 0 | 1.3626e-07 | 0.027571 | 0.028699 | 0.028699 | 0.030504 | 0.030323 | 0.03109 | 0.026307 | 0.028654 | 0.02748 | 0.022065 | 0 | 0 | 0.028969 | 0.028699 | 0.028699 | 0.030504 | 0.030323 | 0.030594 | 0.02572 | 0.027886 | 0.026442 | 0.013357 | 0 | 0 | 0.027841 | 0.028157 | 0.028563 | 0.030504 | 0.030323 | 0.030594 | 0.02572 | 0.027525 | 0.020125 | 0.016064 | 0 | 0 | 0.026488 | 0.027751 | 0.02748 | 0.029691 | 0.029872 | 0.028969 | 0.02572 | 0.025946 | 0.01471 | 0.009837 | 0 | 0 | 0.026488 | 0.026533 | 0.025314 | 0.029691 | 0.029872 | 0.028969 | 0.02572 | 0.025359 | 0.013492 | 0.0077161 | 0 | 0 | 0.02572 | 0.026533 | 0.025314 |  | GeotermiAll | 30503.5717 | 30323.0771 | 31090.1788 | 28518.1321 | 30638.9473 | 29916.9645 | 21117.859 |  | 0.0037204 | 29962.0881 | 28698.6266 | 28698.6266 | 289468.0755 | 30503.5717 | 30323.0771 | 31090.1788 | 26307.0744 | 27976.6486 | 28473.0085 | 29420.6046 |  | 0.0054539 | 28969.3708 | 28698.6266 | 28698.6266 | 290460.7931 | 30503.5717 | 30323.0771 | 30593.8189 | 26307.0744 | 28427.8849 | 28473.0085 | 23238.6678 |  |  | 27841.2777 | 28608.3794 | 28608.3797 | 282925.1398 | 202269.3618 | 208500.0321 | 198095.9766 | 114398.0919 | 48796.5887 | 53803.6071 | 27958.5991 | 586.6071 | 18723.2749 | 71267.1544 | 186694.491 | 147567.3826 | 1278661.1673 | 203059.9277 | 208583.0595 | 190371.6606 | 106948.4001 | 45668.5483 | 58363.0271 | 30687.743 | 586.6071 | 16159.1286 | 81802.3506 | 199981.2072 | 194408.826 | 1336620.486 | 203059.9277 | 208583.0595 | 186844.3014 | 112427.212 | 52143.0577 | 69845.8234 | 45500.7019 | 1120.8709 | 41463.5682 | 100952.3938 | 197497.087 | 170366.9581 | 1389804.9616 |  | GeotermiAll | 30503.5717 | 30323.0771 | 31090.1788 | 28518.1321 | 27967.0939 | 22458.5453 | 21096.4991 |  | 0.13626 | 27570.5359 | 28698.6266 | 28698.6266 | 276925.0233 | 30503.5717 | 30323.0771 | 31090.1788 | 26307.0744 | 28653.503 | 27480.2887 | 22065.4535 |  |  | 28969.3693 | 28698.6266 | 28698.6266 | 282789.7695 | 30503.5717 | 30323.0771 | 30593.8189 | 25720.4672 | 27886.4013 | 26442.4453 | 13356.5935 |  |  | 27841.2777 | 28157.1433 | 28563.2557 | 269388.0516 | 202269.3618 | 207431.5046 | 192322.4148 | 106263.1834 | 41778.5651 | 49623.5615 | 21236.1395 |  | 11486.6703 | 62551.6398 | 177879.1394 | 142357.6166 | 1215199.7967 | 203059.9277 | 208583.0595 | 184122.7294 | 108743.516 | 42508.2611 | 51574.5069 | 12508.2693 |  | 3263.9368 | 70390.5992 | 190972.628 | 170552.8848 | 1246280.3186 | 203059.9277 | 208583.0595 | 185508.6421 | 112378.6438 | 45719.4752 | 66918.3377 | 29353.8214 | 183.1835 | 12180.3813 | 93197.9822 | 195092.9002 | 152980.8516 | 1305157.2062
| VP | Varmepumper | 0.078004 | 0.093023 | 0.11166 | 0.1124 | 0.12525 | 0.13635 | 0.012057 | 0.010866 | 0.010671 | 0.005126 | 0.0016064 | 0.0040792 | 0.0036073 | 3.6099e-05 | 0 | 0.0067615 | 0.011497 | 0.011696 | 0.025125 | 0.018249 | 0.01469 | 0.0046026 | 0.0012996 | 0 | 0.001083 | 0 | 0.0013718 | 0.0023825 | 0.0098685 | 0.014351 | 0.024403 | 0.021244 | 0.01906 | 0.0072333 | 0.0027412 | 0 | 0 | 0 | 0 | 0.003023 | 0.018555 | 0.015396 | 0.021407 | 0.019331 | 0.019944 | 0.012996 | 0.0023464 | 0.0011732 | 0.00059563 | 0.0001083 | 0.0011371 | 0.0057021 | 0.015048 | 0.012617 | 0.025197 | 0.021984 | 0.019612 | 0.012905 | 0.0032753 | 0.0024908 | 0.00021659 | 0 | 0 | 0.0052367 | 0.019656 | 0.014674 | 0.025197 | 0.021984 | 0.018988 | 0.012941 | 0.0052885 | 0.0043958 | 0.0012635 | 0 | 0.00019854 | 0.011064 | 0.02162 | 0.013411 |  | Geo_EL_NH_HeatPump-20 | [39 empty] | 171765.7901 | 178176.9549 | 167502.1577 | 88677.6247 | 20865.06 | 28850.2416 | 1335.6593 |  | 18723.2749 | 44689.3383 | 158943.4605 | 119094.3742 | 998623.9362 | 173368.5813 | 178711.2187 | 161402.2922 | 81227.9328 | 18413.8778 | 39230.6094 | 11284.5835 |  | 16159.1286 | 55314.7817 | 173448.5147 | 169094.4715 | 1077655.9923 | 173368.5813 | 178711.2187 | 157874.9331 | 86706.7448 | 24843.2636 | 54458.6667 | 26413.4078 | 534.2637 | 41463.5682 | 74464.8249 | 170964.3945 | 145052.6035 | 1134856.4707 |  | Geo_EL_NH_HeatPump-20 | [39 empty] | 171765.7901 | 177108.4275 | 161728.5959 | 80542.7162 | 14253.1528 | 29498.424 | 5172.1255 |  | 11486.6703 | 36064.0708 | 150128.1089 | 114877.3166 | 952625.3986 | 173368.5813 | 178711.2187 | 155153.361 | 83023.0487 | 16562.1757 | 36864.1976 | 2671.3187 |  | 3263.9368 | 43903.0303 | 164439.9355 | 145238.5302 | 1003199.3345 | 173368.5813 | 178711.2187 | 156539.2737 | 86658.1766 | 20359.997 | 53426.3733 | 21637.6812 | 183.1835 | 12180.3813 | 67477.515 | 168560.2077 | 127666.497 | 1066769.0862
| Sol | Solvarme | 0.007245 | 0.0304 | 0.1054 | 0.2554 | 0.5054 | 0.5054 | 0.00010008 | 0.00028619 | 0.00066167 | 0.00080483 | 0.001052 | 0.0011467 | 0.00092991 | 0.00097425 | 0.00077342 | 0.00035114 | 0.00011224 | 5.2639e-05 | 0.00041993 | 0.0012008 | 0.0027764 | 0.0033771 | 0.004414 | 0.0048115 | 0.0039019 | 0.004088 | 0.0032453 | 0.0014734 | 0.00047098 | 0.00022088 | 0.0014559 | 0.0041634 | 0.009626 | 0.011709 | 0.015304 | 0.016682 | 0.013528 | 0.014173 | 0.011252 | 0.0051084 | 0.0016329 | 0.0007658 | 0.003528 | 0.010089 | 0.023325 | 0.028372 | 0.037083 | 0.040422 | 0.032781 | 0.034344 | 0.027265 | 0.012378 | 0.0039568 | 0.0018556 | 0.0069813 | 0.019964 | 0.046157 | 0.056144 | 0.073383 | 0.07999 | 0.064869 | 0.067962 | 0.053953 | 0.024495 | 0.0078299 | 0.003672 | 0.0069813 | 0.019964 | 0.046157 | 0.056144 | 0.073383 | 0.07999 | 0.064869 | 0.067962 | 0.053953 | 0.024495 | 0.0078299 | 0.003672 |  | Geotermi | 30503.5717 | 30323.0771 | 31090.1788 | 28518.1321 | 30638.9473 | 29916.9645 | 21117.859 |  | 0.0037204 | 29962.0881 | 28698.6266 | 28698.6266 | 289468.0755 | 30503.5717 | 30323.0771 | 31090.1788 | 26307.0744 | 27976.6486 | 28473.0085 | 29420.6046 |  | 0.0054539 | 28969.3708 | 28698.6266 | 28698.6266 | 290460.7931 | 30503.5717 | 30323.0771 | 30593.8189 | 26307.0744 | 28427.8849 | 28473.0085 | 23238.6678 |  |  | 27841.2777 | 28608.3794 | 28608.3797 | 282925.1398 | 30503.5717 | 30323.0771 | 30593.8189 | 25720.4672 | 27931.5287 | 24953.3656 | 26622.9398 | 586.6071 |  | 26577.8161 | 27751.0304 | 28473.0085 | 280037.2311 | 29691.3464 | 29871.8409 | 28969.3683 | 25720.4672 | 27254.6705 | 19132.4177 | 19403.1595 | 586.6071 |  | 26487.5689 | 26532.6925 | 25314.3546 | 258964.4937 | 29691.3464 | 29871.8409 | 28969.3683 | 25720.4672 | 27299.7942 | 15387.1567 | 19087.2941 | 586.6071 |  | 26487.5689 | 26532.6925 | 25314.3546 | 254948.4909 |  | Geotermi | 30503.5717 | 30323.0771 | 31090.1788 | 28518.1321 | 27967.0939 | 22458.5453 | 21096.4991 |  | 0.13626 | 27570.5359 | 28698.6266 | 28698.6266 | 276925.0233 | 30503.5717 | 30323.0771 | 31090.1788 | 26307.0744 | 28653.503 | 27480.2887 | 22065.4535 |  |  | 28969.3693 | 28698.6266 | 28698.6266 | 282789.7695 | 30503.5717 | 30323.0771 | 30593.8189 | 25720.4672 | 27886.4013 | 26442.4453 | 13356.5935 |  |  | 27841.2777 | 28157.1433 | 28563.2557 | 269388.0516 | 30503.5717 | 30323.0771 | 30593.8189 | 25720.4672 | 27525.4123 | 20125.1375 | 16064.014 |  |  | 26487.569 | 27751.0304 | 27480.3 | 262574.3981 | 29691.3464 | 29871.8409 | 28969.3683 | 25720.4672 | 25946.0854 | 14710.3093 | 9836.9506 |  |  | 26487.5689 | 26532.6925 | 25314.3546 | 243080.9841 | 29691.3464 | 29871.8409 | 28969.3683 | 25720.4672 | 25359.4782 | 13491.9644 | 7716.1402 |  |  | 25720.4672 | 26532.6925 | 25314.3546 | 238388.1199
| Total uden affald |  | 23.4833 | 27.4004 | 27.2951 | 27.2873 | 26.2296 | 25.2394 | 25.2394 | 25.2394 | 25.2394 | 25.2394 | 25.2394 | 25.2394 | 25.2394 | 25.2394 | 25.2394 | 25.2394 | 25.2394 | 25.2394 | 25.2394 | 25.2394 | 25.2394 | 25.2394 | 25.2394 | 25.2394 | 25.2394 | 25.2394 | 25.2394 | 25.2394 | 25.2394 | 25.2394 | 25.2394 | 25.2394 | 25.2394 | 25.2394 | 25.2394 | 25.2394 | 25.2394 | 25.2394 | 25.2394 | 25.2394 | 25.2394 | 25.2394 | 25.2394 | 25.2394 | 25.2394 | 25.2394 | 25.2394 | 25.2394 | 25.2394 | 25.2394 | 25.2394 | 25.2394 | 25.2394 | 25.2394 | 25.2394 | 25.2394 | 25.2394 | 25.2394 | 25.2394 | 25.2394 | 25.2394 | 25.2394 | 25.2394 | 25.2394 | 25.2394 | 25.2394 | 25.2394 | 25.2394 | 25.2394 | 25.2394 | 25.2394 | 25.2394 | 25.2394 | 25.2394 | 25.2394 | 25.2394 | 25.2394 | 25.2394 |  | Solvarme | 100.0782 | 286.1855 | 661.6674 | 804.8321 | 1051.9564 | 1146.673 | 929.9117 | 974.2511 | 773.4193 | 351.1426 | 112.2435 | 52.6392 | 7245 | 419.9307 | 1200.8415 | 2776.3731 | 3377.0954 | 4414.0352 | 4811.4685 | 3901.9325 | 4087.9817 | 3245.2867 | 1473.4029 | 470.9764 | 220.8753 | 30400.2 | 1455.9456 | 4163.4482 | 9625.9874 | 11708.7572 | 15303.9401 | 16681.8845 | 13528.4245 | 14173.4774 | 11251.7619 | 5108.4482 | 1632.9265 | 765.7986 | 105400.8 | 3527.9503 | 10088.5904 | 23325.0516 | 28371.8807 | 37083.4888 | 40422.4316 | 32781.1773 | 34344.2267 | 27264.5201 | 12378.4516 | 3956.7988 | 1855.6322 | 255400.2001 | 6981.3082 | 19963.8748 | 46156.935 | 56143.8865 | 73382.9107 | 79990.2002 | 64869.2528 | 67962.3034 | 53952.5786 | 24495.182 | 7829.9379 | 3672.0302 | 505400.4002 | 6981.3082 | 19963.8748 | 46156.935 | 56143.8865 | 73382.9107 | 79990.2002 | 64869.2528 | 67962.3034 | 53952.5786 | 24495.182 | 7829.9379 | 3672.0302 | 505400.4002 |  | Solvarme | 100.0782 | 286.1855 | 661.6674 | 804.8321 | 1051.9564 | 1146.673 | 929.9117 | 974.2511 | 773.4193 | 351.1426 | 112.2435 | 52.6392 | 7245 | 419.9307 | 1200.8415 | 2776.3731 | 3377.0954 | 4414.0352 | 4811.4685 | 3901.9325 | 4087.9817 | 3245.2867 | 1473.4029 | 470.9764 | 220.8753 | 30400.2 | 1455.9456 | 4163.4482 | 9625.9874 | 11708.7572 | 15303.9401 | 16681.8845 | 13528.4245 | 14173.4774 | 11251.7619 | 5108.4482 | 1632.9265 | 765.7986 | 105400.8 | 3527.9503 | 10088.5904 | 23325.0516 | 28371.8807 | 37083.4888 | 40422.4316 | 32781.1773 | 34344.2267 | 27264.5201 | 12378.4516 | 3956.7988 | 1855.6322 | 255400.2001 | 6981.3082 | 19963.8748 | 46156.935 | 56143.8865 | 73382.9107 | 79990.2002 | 64869.2528 | 67962.3034 | 53952.5786 | 24495.182 | 7829.9379 | 3672.0302 | 505400.4002 | 6981.3082 | 19963.8748 | 46156.935 | 56143.8865 | 73382.9107 | 79990.2002 | 64869.2528 | 67962.3034 | 53952.5786 | 24495.182 | 7829.9379 | 3672.0302 | 505400.4002
Affald | Affald |  | 11.503 | 11.4539 | 11.4816 | 10.4557 | 10.4005 | 10.2238 | 1.0824 | 0.91941 | 1.0719 | 1.0274 | 0.87325 | 0.71155 | 0.90425 | 0.84833 | 0.9286 | 1.0409 | 1.0477 | 1.0474 | 1.0832 | 0.91941 | 1.0719 | 1.0207 | 0.85491 | 0.69428 | 0.861 | 0.88817 | 0.93595 | 1.0266 | 1.0477 | 1.0502 | 1.083 | 0.91941 | 1.0719 | 1.0207 | 0.85353 | 0.70592 | 0.90065 | 0.8509 | 0.93911 | 1.0376 | 1.0477 | 1.0512 | 0.98235 | 0.83554 | 0.97313 | 0.92028 | 0.74254 | 0.70149 | 0.77669 | 0.80401 | 0.90728 | 0.92736 | 0.94409 | 0.94095 | 0.98096 | 0.8337 | 0.97005 | 0.92682 | 0.7416 | 0.71142 | 0.77939 | 0.73971 | 0.90374 | 0.9293 | 0.9424 | 0.94139 | 0.98096 | 0.83401 | 0.97344 | 0.92166 | 0.7176 | 0.67064 | 0.74183 | 0.70877 | 0.86342 | 0.9271 | 0.94271 | 0.9417 |  | DK_CA_Kbh_VEKV_SolarDH | 74.5925 | 213.306 | 493.1683 | 599.8748 | 784.0669 | 854.6631 | 693.1019 | 726.1499 | 576.4616 | 261.7212 | 83.6597 | 39.2342 | 5400 | 74.5925 | 213.306 | 493.1683 | 599.8748 | 784.0669 | 854.6631 | 693.1019 | 726.1499 | 576.4616 | 261.7212 | 83.6597 | 39.2342 | 5400 | 74.5925 | 213.306 | 493.1683 | 599.8748 | 784.0669 | 854.6631 | 693.1019 | 726.1499 | 576.4616 | 261.7212 | 83.6597 | 39.2342 | 5400 | 74.5925 | 213.306 | 493.1683 | 599.8748 | 784.0669 | 854.6631 | 693.1019 | 726.1499 | 576.4616 | 261.7212 | 83.6597 | 39.2342 | 5400 | 74.5925 | 213.306 | 493.1683 | 599.8748 | 784.0669 | 854.6631 | 693.1019 | 726.1499 | 576.4616 | 261.7212 | 83.6597 | 39.2342 | 5400 | 74.5925 | 213.306 | 493.1683 | 599.8748 | 784.0669 | 854.6631 | 693.1019 | 726.1499 | 576.4616 | 261.7212 | 83.6597 | 39.2342 | 5400 |  | DK_CA_Kbh_VEKV_SolarDH | 74.5925 | 213.306 | 493.1683 | 599.8748 | 784.0669 | 854.6631 | 693.1019 | 726.1499 | 576.4616 | 261.7212 | 83.6597 | 39.2342 | 5400 | 74.5925 | 213.306 | 493.1683 | 599.8748 | 784.0669 | 854.6631 | 693.1019 | 726.1499 | 576.4616 | 261.7212 | 83.6597 | 39.2342 | 5400 | 74.5925 | 213.306 | 493.1683 | 599.8748 | 784.0669 | 854.6631 | 693.1019 | 726.1499 | 576.4616 | 261.7212 | 83.6597 | 39.2342 | 5400 | 74.5925 | 213.306 | 493.1683 | 599.8748 | 784.0669 | 854.6631 | 693.1019 | 726.1499 | 576.4616 | 261.7212 | 83.6597 | 39.2342 | 5400 | 74.5925 | 213.306 | 493.1683 | 599.8748 | 784.0669 | 854.6631 | 693.1019 | 726.1499 | 576.4616 | 261.7212 | 83.6597 | 39.2342 | 5400 | 74.5925 | 213.306 | 493.1683 | 599.8748 | 784.0669 | 854.6631 | 693.1019 | 726.1499 | 576.4616 | 261.7212 | 83.6597 | 39.2342 | 5400
| Total med affald |  | 34.9864 | 39.0715 | 39.0109 | 37.8809 | 36.8042 | 35.6041 | 35.6041 | 35.6041 | 35.6041 | 35.6041 | 35.6041 | 35.6041 | 35.6041 | 35.6041 | 35.6041 | 35.6041 | 35.6041 | 35.6041 | 35.6041 | 35.6041 | 35.6041 | 35.6041 | 35.6041 | 35.6041 | 35.6041 | 35.6041 | 35.6041 | 35.6041 | 35.6041 | 35.6041 | 35.6041 | 35.6041 | 35.6041 | 35.6041 | 35.6041 | 35.6041 | 35.6041 | 35.6041 | 35.6041 | 35.6041 | 35.6041 | 35.6041 | 35.6041 | 35.6041 | 35.6041 | 35.6041 | 35.6041 | 35.6041 | 35.6041 | 35.6041 | 35.6041 | 35.6041 | 35.6041 | 35.6041 | 35.6041 | 35.6041 | 35.6041 | 35.6041 | 35.6041 | 35.6041 | 35.6041 | 35.6041 | 35.6041 | 35.6041 | 35.6041 | 35.6041 | 35.6041 | 35.6041 | 35.6041 | 35.6041 | 35.6041 | 35.6041 | 35.6041 | 35.6041 | 35.6041 | 35.6041 | 35.6041 | 35.6041 |  | DK_CA_Kbh_VFNrdHvand_SolarDH | 25.4858 | 72.8795 | 168.4992 | 204.9572 | 267.8895 | 292.0099 | 236.8098 | 248.1012 | 196.9577 | 89.4214 | 28.5837 | 13.405 | 1845 | [66 empty] | DK_CA_Kbh_VFNrdHvand_SolarDH | 25.4858 | 72.8795 | 168.4992 | 204.9572 | 267.8895 | 292.0099 | 236.8098 | 248.1012 | 196.9577 | 89.4214 | 28.5837 | 13.405 | 1845
[82 empty] | SolarDH_KBH | [13 empty] | 345.3383 | 987.5355 | 2283.2048 | 2777.2206 | 3629.9683 | 3956.8053 | 3208.8306 | 3361.8319 | 2668.8251 | 1211.6818 | 387.3167 | 181.6411 | 25000.2 | 1381.3531 | 3950.1422 | 9132.8191 | 11108.8823 | 14519.8733 | 15827.2214 | 12835.3226 | 13447.3275 | 10675.3003 | 4846.727 | 1549.2668 | 726.5644 | 100000.8 | 3453.3579 | 9875.2844 | 22831.8833 | 27772.0058 | 36299.4219 | 39567.7685 | 32088.0755 | 33618.0768 | 26688.0585 | 12116.7304 | 3873.1391 | 1816.398 | 250000.2001 | 6906.7158 | 19750.5688 | 45663.7667 | 55544.0117 | 72598.8438 | 79135.5371 | 64176.1509 | 67236.1536 | 53376.117 | 24233.4608 | 7746.2782 | 3632.7961 | 500000.4003 | 6906.7158 | 19750.5688 | 45663.7667 | 55544.0117 | 72598.8438 | 79135.5371 | 64176.1509 | 67236.1536 | 53376.117 | 24233.4608 | 7746.2782 | 3632.7961 | 500000.4003 |  | SolarDH_KBH | [13 empty] | 345.3383 | 987.5355 | 2283.2048 | 2777.2206 | 3629.9683 | 3956.8053 | 3208.8306 | 3361.8319 | 2668.8251 | 1211.6818 | 387.3167 | 181.6411 | 25000.2 | 1381.3531 | 3950.1422 | 9132.8191 | 11108.8823 | 14519.8733 | 15827.2214 | 12835.3226 | 13447.3275 | 10675.3003 | 4846.727 | 1549.2668 | 726.5644 | 100000.8 | 3453.3579 | 9875.2844 | 22831.8833 | 27772.0058 | 36299.4219 | 39567.7685 | 32088.0755 | 33618.0768 | 26688.0585 | 12116.7304 | 3873.1391 | 1816.398 | 250000.2001 | 6906.7158 | 19750.5688 | 45663.7667 | 55544.0117 | 72598.8438 | 79135.5371 | 64176.1509 | 67236.1536 | 53376.117 | 24233.4608 | 7746.2782 | 3632.7961 | 500000.4003 | 6906.7158 | 19750.5688 | 45663.7667 | 55544.0117 | 72598.8438 | 79135.5371 | 64176.1509 | 67236.1536 | 53376.117 | 24233.4608 | 7746.2782 | 3632.7961 | 500000.4003
[82 empty] | Varmelager | 357.4923 | 5084.0697 | -2892.1235 | -361.1283 | -288.0976 | -3329.9426 | 11171.4901 | -16488.3035 | 6746.5419 | -5378.3239 | 9505.5644 | -4127.2413 | -0.0024958 | 3529.3998 | 3019.7035 | -2222.867 | -3397.7481 | 5932.0475 | -11631.7287 | 4568.7172 | -8939.8749 | 9142.3457 | -13059.6867 | 18955.9878 | -5896.3057 | -0.0097403 | 4945.3415 | 2252.0796 | 2991.8162 | -10598.2686 | 9614.2812 | -15235.9054 | 18481.9968 | -19920.1132 | 7468.7673 | -17112.1072 | 18246.5275 | -1134.4273 | -0.011543 | 1467.2882 | 7153.8665 | -7808.7796 | -655.6813 | 23343.0427 | -31748.2498 | -179.2447 | 2592.975 | 5834.7829 | -17928.1534 | -611.3865 | 18539.5375 | -0.0025028 | 8029.5064 | -7268.0934 | 14811.3363 | -25642.7645 | 27028.7713 | -35424.9329 | 994.2392 | 8343.4583 | 9128.4786 | -22199.9004 | 26514.2154 | -4314.3179 | -0.0035146 | -673.3878 | -3486.2868 | 14812.4464 | -4084.673 | 11205.0901 | -26681.7918 | -12489.263 | 11311.9594 | 10085.906 | -14214.4404 | 23538.6005 | -9324.1624 | -0.0029938 |  | Varmelager | 921.5015 | 5681.8565 | -3830.2312 | -1092.6044 | -164.1323 | -5978.6328 | 10089.9542 | -7236.9076 | 1609.1937 | -5463.7255 | 10116.5672 | -4652.8419 | -0.0027781 | 4590.6803 | 1580.9399 | -2864.722 | -2260.792 | -7370.5298 | 2889.6234 | 11000.4609 | -9754.2042 | 2188.5381 | -12859.1571 | 18161.5904 | -5302.4385 | -0.010606 | 5565.4854 | 1042.7685 | -3045.674 | -6368.1441 | 18141.3971 | -17333.3363 | 14392.6545 | -12867.1996 | 472.0424 | -15899.4307 | 14343.1013 | 1556.3232 | -0.012156 | -663.9428 | 9178.3443 | -4751.7316 | -4369.4079 | 25790.6828 | -34456.1288 | 23288.3711 | -15585.6334 | 1569.4449 | -19117.2378 | -543.6488 | 19660.8839 | -0.0043721 | 806.2969 | -88.926 | 11337.911 | -11861.0023 | 5219.0473 | -19629.2976 | 24410.5582 | -12295.6608 | 2101.0717 | -21398.6244 | 29598.378 | -8199.756 | -0.0040542 | 3060.0787 | -2481.3115 | 9482.1892 | -6816.1877 | 17662.8878 | -32816.7498 | 18503.3101 | -11302.2813 | 4708.0627 | -24867.6366 | 33693.1228 | -8825.4882 | -0.0037394
[44 empty] | AVV1kul | 0.036967 | [36 empty] | G-HSTORE_AMV | 2261.2832 | -2527.4157 | 76.604 | 553.7192 | 1691.2468 | -2156.607 | 2808.5871 | -4569.6714 | 1862.2536 | -1837.3617 | 1914.7446 | -77.3832 | -0.00044539 | 1515.3662 | -1687.9023 | 1044.2135 | -198.4566 | 1913.9737 | -5078.1072 | 1425.9714 | -1310.056 | 2374.9972 | -2562.3511 | 1832.4113 | 729.9393 | -0.00039706 | -371.705 | 371.7053 | 5.5552e-05 | -286.8306 | 2650.7923 | -4184.3153 | 4527.7711 | -3219.8867 | 512.4691 | -2707.4176 | 550.4568 | 2156.9608 | 0.00042279 | 146.2531 | -146.2534 | -4.9591e-05 | 7.093e-05 | 0.0002799 | -827.5611 | -924.6357 | 1752.1967 | -1.0769e-05 | -963.3495 | -1744.0681 | 2707.4177 | -4.6502e-05 | 0.00012207 | 1.1444e-05 | 1474.1637 | -1474.1635 | 8.3685e-05 | -240.4492 | -2466.9684 | 2707.4176 |  | -5.6267e-05 | -6.8441e-05 | 0.00010842 | 0.00049363 | -1015.1449 | 1015.145 | 1842.7914 | -1842.7914 | -9.5367e-06 | 1.6212e-05 | -2707.4175 | 2707.4176 |  | 8.5354e-05 | 5.2452e-05 | -0.00013494 | 0.000227 |  | G-HSTORE_AMV | 2361.4383 | -2905.6616 | 943.1726 | -265.4064 | 833.5551 | -2575.7587 | 4226.0243 | -4226.5569 | 1609.1939 | -1228.1931 | 1465.5202 | -237.3255 | 0.0020859 | 1748.5481 | -1894.5607 | 919.244 | -622.6944 | -2264.953 | -143.1027 | 4964.9364 | -2707.4175 | 6.1512e-05 | -2412.0594 | 1756.2134 | 655.8456 | -0.00011739 | -183.355 | 183.3549 | 0.00015259 | -1999.3809 | 4706.7985 | -2707.4176 | 2707.4176 | -2707.4175 | -5.6624e-06 | -2607.7112 | 1328.268 | 1279.4436 | 0.00051286 | 1.9073e-05 | -4.2915e-05 | -0.00030398 | 9.203e-05 | 2707.4176 | -2707.4176 | 0.00011063 | -0.00017524 | -3.2425e-05 | -49.1133 | -2658.3042 | 2707.4176 | -0.00024718 | 2.1696e-05 | 5.0545e-05 | 2538.9524 | -2538.9524 | -9.1553e-05 | -542.5333 | 542.533 | -2.0504e-05 |  | 1.1444e-05 | 8.7142e-05 | 6.0081e-05 | -0.00016117 | 3.0518e-05 | 0.00013924 | 722.0473 | -722.0474 | -0.00017548 | -421.0241 | 421.0244 | -3.1471e-05 | -1.9073e-06 | -1848.0062 | 1848.0063 | -1.5259e-05 | 0.00023067
[44 empty] | AVV1træ | 0 | [36 empty] | G-HSTORE_AVV | -1903.7909 | 7611.4854 | -2968.7275 | -914.8475 | -1979.3444 | -1173.3357 | 8362.9029 | -11918.6321 | 4884.2882 | -3540.9621 | 7590.8198 | -4049.8581 | -0.0020504 | 1948.8017 | 3583.4946 | -3825.1206 | -1707.1723 | 1423.8918 | -1423.8921 |  | -4176.0007 | 4176.0006 | -7113.3955 | 12745.1772 | -5631.7821 | 0.0026543 | 3303.7194 | 2589.0098 | -208.7103 | -5724.8954 | 2752.866 | -2711.983 | 4.0531e-05 | -4507.195 | 4507.1953 | -7147.5826 | 12215.7183 | -5068.1363 | 0.0061849 | -2730.4335 | 9554.6821 | -6824.2431 | -8.3148e-06 | 6408.231 | -6408.231 |  | -125.2489 | 125.2488 | -6936.238 | 4728.3392 | 2207.8984 | 0.0051636 | -0.00013888 | -2.3365e-05 | 9.346e-05 | -1058.3643 | 4158.3726 | -3100.0083 | -4.2439e-05 | -745.3878 | 745.3879 | -4553.0462 | 4553.046 | -0.00031328 | -0.00061018 | -4.3869e-05 | -1.6212e-05 | 4.2915e-05 | 692.6075 | 519.5922 | -1212.1999 | 0.00010473 | 0 | -3.5763e-05 | 0.0002718 | -6.5446e-05 | -0.00020695 | -0.00014645 |  | G-HSTORE_AVV | -1439.9369 | 8587.5181 | -4773.4038 | -827.1979 | -997.6874 | -3402.8741 | 5863.9299 | -3010.3507 | -0.00020278 | -4235.5324 | 8651.047 | -4415.5164 | -0.004864 | 1897.3282 | 2947.738 | -3484.9941 | -1516.7719 | -2322.5406 | 2479.2435 |  |  | -3.5524e-05 | -7136.3326 | 12902.801 | -5766.4694 | 0.0020343 | 3966.8599 | 1957.3102 | -4825.0726 | -1237.8487 | 7036.2703 | -6897.5144 | 2.6822e-05 |  | -8.3447e-05 | -7131.6103 | 9134.7861 | -2003.1766 | 0.003879 | -2700.1025 | 8472.8763 | -5357.0108 | -415.7585 | 7134.5577 | -7134.5575 |  |  | -3.5048e-05 | -6784.03 | 3348.2488 | 3435.7805 | 0.0038199 | -7.391e-05 | 6.2466e-05 | 8.4877e-05 | -0.00027847 | 7.0006e-05 | 2.6703e-05 | 1.9073e-06 |  | -2.4796e-05 | -4932.8324 | 4932.8322 | 0.0001297 | -0.00019893 | -8.7976e-05 | -1.0014e-05 | -0.00011444 | 882.5788 | 2448.8133 | -3331.3923 | 4.9591e-05 |  | -3.1948e-05 | -1.9073e-06 | 0.00017014 | 0.00013924 | -3.925e-05
[44 empty] | AVV2gasGT | 0.0010811 | [36 empty] | G-HSTORE-Distr | [13 empty] | 65.2319 | 1124.1112 | 558.04 | -1492.1192 | 2594.1819 | -5129.7295 | 3142.7458 | -3453.8182 | 2591.3479 | -3383.9401 | 4378.3993 | -994.4629 | -0.011998 | 2013.3271 | -708.6355 | 3200.5265 | -4586.5427 | 4210.6229 | -8339.6071 | 13954.2256 | -12193.0315 | 2449.1029 | -7257.1069 | 5480.3524 | 1776.7482 | -0.018151 | 4051.4686 | -2254.5623 | -984.5365 | -655.6814 | 16934.8115 | -24512.4578 | 745.391 | 966.0272 | 5709.5341 | -10028.5658 | -3595.6577 | 13624.2215 | -0.0076199 | 8029.5064 | -7268.0934 | 13337.1725 | -23110.2366 | 22870.3986 | -32084.4754 | 3461.2076 | 6381.4286 | 8383.0907 | -17646.8542 | 21961.1695 | -4314.3177 | -0.003398 | 341.7571 | -4501.4318 | 12969.6549 | -2934.4892 | 10685.4979 | -25469.5919 | -9781.8456 | 8604.5419 | 10085.906 | -14214.4407 | 23538.6005 | -9324.1621 | -0.0030744 |  | G-HSTORE-Distr | [13 empty] | 944.8041 | 527.7626 | -298.972 | -121.3257 | -2783.0361 | 553.4826 | 6035.5245 | -7046.7867 | 2188.5381 | -3310.7652 | 3502.576 | -191.8147 | -0.012523 | 1781.9805 | -1097.8966 | 1779.3984 | -3130.9145 | 6398.3283 | -7728.4042 | 11685.2369 | -10159.7821 | 472.0425 | -6160.1091 | 3880.0472 | 2280.0562 | -0.016548 | 2036.1597 | 705.468 | 605.2795 | -3953.6494 | 15948.7076 | -24614.1537 | 23288.371 | -15585.6332 | 1569.4449 | -12284.0946 | -1233.5934 | 13517.6857 | -0.0079449 | 806.297 | -88.9261 | 8798.9585 | -9322.0496 | 5219.0473 | -19086.7644 | 23868.0252 | -12295.6607 | 2101.0717 | -16465.792 | 24665.5457 | -8199.7562 | -0.0036941 | 3060.0788 | -2481.3116 | 8760.1421 | -6976.7191 | 15214.0746 | -29064.3334 | 18082.2856 | -11302.2813 | 4708.0627 | -23019.6304 | 31845.1163 | -8825.4883 | -0.0039309
[44 empty] | AVV2halm | 0 | [31 empty] | LIGHTOIL |  |  |  |  | Varmepumper | 12057.0325 | 10865.7689 | 11228.905 | 5940.7382 | 2725.4669 | 4151.3735 | 5127.8367 | 624.3009 |  | 6945.1206 | 11677.9941 | 11876.538 | 83221.0753 | 25197.0321 | 19111.4919 | 15739.1203 | 7310.0272 | 902.4725 |  |  | 630.0633 | 721.978 | 2635.2197 | 13717.5819 | 15648.8731 | 101613.8601 | 24475.0541 | 21731.5377 | 19560.7958 | 10137.9282 | 2046.095 |  | 216.5934 |  | 90.2472 | 5026.8975 | 19835.4122 | 15276.5884 | 118397.1494 | 22236.9223 | 20540.274 | 21623.241 | 13126.2497 | 3086.4559 | 1191.2637 | 216.5934 |  | 36.0989 | 5811.9229 | 17670.4115 | 13179.2503 | 118718.6836 | 25197.0321 | 21984.23 | 20684.6696 | 12418.0215 | 2779.6153 | 2905.9614 | 306.8406 |  | 180.4945 | 6923.211 | 22002.2795 | 15422.584 | 130804.9396 | 25197.0321 | 21984.23 | 21272.0628 | 13284.3951 | 6209.0108 | 5360.6866 | 3212.8021 |  | 2382.5274 | 12861.2704 | 21966.1806 | 14908.8456 | 148639.0436 |  | Varmepumper | 12057.0325 | 10865.7689 | 10671.014 | 5126.0438 | 1606.401 | 4079.1757 | 3607.3445 | 36.0989 |  | 6761.4791 | 11497.4996 | 11696.0435 | 78003.9015 | 25124.8343 | 18248.7735 | 14690.2426 | 4602.6097 | 1299.5604 |  | 1082.967 |  | 1371.7582 | 2382.5274 | 9868.5092 | 14351.3679 | 93023.1501 | 24402.8563 | 21244.2026 | 19060.2191 | 7233.3237 | 2741.2146 |  |  |  |  | 3023.0326 | 18554.8345 | 15396.1808 | 111655.8642 | 21406.6476 | 19330.9609 | 19943.8968 | 12995.6039 | 2346.4285 | 1173.2142 | 595.6318 | 108.2967 | 1137.1153 | 5702.0769 | 15048.06 | 12616.5655 | 112404.4982 | 25197.0321 | 21984.23 | 19611.6372 | 12905.3567 | 3275.3132 | 2490.8241 | 216.5934 |  |  | 5236.686 | 19655.851 | 14674.2028 | 125247.7264 | 25197.0321 | 21984.23 | 18988.0213 | 12941.4556 | 5288.4888 | 4395.8263 | 1263.4615 |  | 198.5439 | 11064.3128 | 21620.0696 | 13410.7413 | 136352.1833
[44 empty] | AVV2træ | 0.0012036 | [31 empty] | SP-CAML |  |  |  |  | HeatPump_Indu | 12057.0325 | 10865.7689 | 11228.905 | 5940.7382 | 2725.4669 | 4151.3735 | 5127.8367 | 624.3009 |  | 6945.1206 | 11677.9941 | 11876.538 | 83221.0753 | 25197.0321 | 19111.4919 | 15739.1203 | 7310.0272 | 902.4725 |  |  | 630.0633 | 721.978 | 2635.2197 | 13717.5819 | 15648.8731 | 101613.8601 | 24475.0541 | 21731.5377 | 19560.7958 | 10137.9282 | 2046.095 |  | 216.5934 |  | 90.2472 | 5026.8975 | 19835.4122 | 15276.5884 | 118397.1494 | 22236.9223 | 20540.274 | 21623.241 | 13126.2497 | 3086.4559 | 1191.2637 | 216.5934 |  | 36.0989 | 5811.9229 | 17670.4115 | 13179.2503 | 118718.6836 | 25197.0321 | 21984.23 | 20684.6696 | 12418.0215 | 2779.6153 | 2905.9614 | 306.8406 |  | 180.4945 | 6923.211 | 22002.2795 | 15422.584 | 130804.9396 | 25197.0321 | 21984.23 | 21272.0628 | 13284.3951 | 6209.0108 | 5360.6866 | 3212.8021 |  | 2382.5274 | 12861.2704 | 21966.1806 | 14908.8456 | 148639.0436 |  | HeatPump_Indu | 12057.0325 | 10865.7689 | 10671.014 | 5126.0438 | 1606.401 | 4079.1757 | 3607.3445 | 36.0989 |  | 6761.4791 | 11497.4996 | 11696.0435 | 78003.9015 | 25124.8343 | 18248.7735 | 14690.2426 | 4602.6097 | 1299.5604 |  | 1082.967 |  | 1371.7582 | 2382.5274 | 9868.5092 | 14351.3679 | 93023.1501 | 24402.8563 | 21244.2026 | 19060.2191 | 7233.3237 | 2741.2146 |  |  |  |  | 3023.0326 | 18554.8345 | 15396.1808 | 111655.8642 | 21406.6476 | 19330.9609 | 19943.8968 | 12995.6039 | 2346.4285 | 1173.2142 | 595.6318 | 108.2967 | 1137.1153 | 5702.0769 | 15048.06 | 12616.5655 | 112404.4982 | 25197.0321 | 21984.23 | 19611.6372 | 12905.3567 | 3275.3132 | 2490.8241 | 216.5934 |  |  | 5236.686 | 19655.851 | 14674.2028 | 125247.7264 | 25197.0321 | 21984.23 | 18988.0213 | 12941.4556 | 5288.4888 | 4395.8263 | 1263.4615 |  | 198.5439 | 11064.3128 | 21620.0696 | 13410.7413 | 136352.1833
[44 empty] | AMV1træ | -0.041024 | [31 empty] | SP-CHUS |  |  |  |  | Grand Total | 5960997.6985 | 4712510.7368 | 4681512.8044 | 3058935.9158 | 2063255.1387 | 1442518.3274 | 1352511.3515 | 1030941.59 | 1426115.8303 | 2614835.713 | 3834880.8334 | 4381503.9425 | 36560519.8822 | 5978217.3129 | 4724853.3916 | 4695133.9992 | 3069718.1902 | 2071332.9799 | 1448914.4354 | 1358864.2494 | 1035667.2467 | 1433159.4345 | 2623871.5398 | 3847739.9302 | 4395321.3826 | 36682794.0925 | 5753325.5167 | 4547994.7632 | 4519565.9685 | 2955730.2291 | 1995882.3178 | 1395072.8697 | 1308728.4798 | 998004.8685 | 1381555.1922 | 2526723.928 | 3704158.3201 | 4230218.824 | 35316961.2774 | 5577839.5057 | 4408831.5545 | 4381597.0485 | 2866990.7401 | 1936250.7421 | 1353346.4994 | 1269628.6386 | 968805.9027 | 1341488.9177 | 2450751.172 | 3591873.5341 | 4101854.7134 | 34249258.9686 | 5411333.5543 | 4276791.0119 | 4250691.8602 | 2782802.3474 | 1879683.9264 | 1313765.1876 | 1232542.2489 | 941111.835 | 1303487.8831 | 2378674.1162 | 3485341.7721 | 3980061.442 | 33236287.1852 | 5234458.8295 | 4137239.191 | 4112237.2261 | 2693015.1504 | 1819854.4916 | 1271331.707 | 1192872.7788 | 911311.4099 | 1262674.8582 | 2302068.7638 | 3372246.8805 | 3850352.664 | 32159663.9508 |  | Grand Total | 5826711.1297 | 4591219.6424 | 4547226.2344 | 2928981.1683 | 1928974.0007 | 1313484.8067 | 1219276.2524 | 897299.4763 | 1296161.0809 | 2480549.1454 | 3704926.0901 | 4251549.1989 | 34986358.2262 | 5843929.4053 | 4603561.0835 | 4560846.0858 | 2939762.145 | 1937050.932 | 1319863.6772 | 1225609.0127 | 902012.267 | 1303203.3858 | 2489583.6259 | 3717783.8856 | 4265365.3397 | 35108570.8453 | 5619036.2645 | 4426701.2428 | 4385276.713 | 2825772.8818 | 1861599.0056 | 1266023.2357 | 1175474.5909 | 864350.1926 | 1251597.8446 | 2392434.6688 | 3574200.9757 | 4100261.4844 | 33742729.1005 | 5443551.6044 | 4287539.2508 | 4247309.1346 | 2737034.694 | 1801969.3152 | 1224325.6148 | 1136406.9764 | 835171.4968 | 1211532.8676 | 2316463.2532 | 3461917.4907 | 3971898.6718 | 32675120.3704 | 5277044.299 | 4155497.4931 | 4116402.6086 | 2652845.0071 | 1745401.7149 | 1184770.4613 | 1099350.1299 | 807495.0179 | 1173530.5343 | 2244384.8579 | 3355384.4298 | 3850104.1033 | 31662210.6571 | 5100169.5748 | 4015945.6739 | 3977947.9742 | 2563057.812 | 1685572.8703 | 1142370.3163 | 1059718.2619 | 777717.6392 | 1132717.512 | 2167779.5067 | 3242289.5498 | 3720395.3214 | 30585682.0125
[44 empty] | AMV1træBP | 0.054148 | [31 empty] | SP-CMID
[44 empty] | AMV3kul | 0 | [31 empty] | SP-CNOR
[44 empty] | AMV4træ | -0.086397 | [31 empty] | SP-COST
[44 empty] | AMV4træBP | 0.11577 | [31 empty] | SP-CTAR
[44 empty] | HCVgas | 0 | [31 empty] | SP-CVAL
[44 empty] | KKV | 0 | [31 empty] | SP-DHCV
[44 empty] | SP lightoil | 9.8559e-05 | [31 empty] | SP-DSMV
[44 empty] | SP natural gas | 0.049477 | [31 empty] | SP-KOEGE
[44 empty] | SP bio gas | 0 | [31 empty] | SP-KONN
[44 empty] | SP bio | 0 | [31 empty] | SP-KONS
[44 empty] | GeoEl | 0 | [31 empty] | SP-NORDHAVN
[44 empty] | GeoVa | 0 | [31 empty] | SP-VEKN
[44 empty] | VP | 0.00083027 | [31 empty] | SP-VEKV
[44 empty] | Sol | 0 | [31 empty] | SP-VESTERBRO
[44 empty] | Total uden affald | -20.6453 | [31 empty] | NAT_GAS
[44 empty] | Affald | 0 | [31 empty] | DK_CA_Kbh_VFBagLyngby_Boiler_NG
[44 empty] | Total med affald | -30.0278 | [31 empty] | DK_CA_Kbh_VFBallerup_Boiler_NG
DK_CA_Kbh_VFVaerloese_Boiler_NG
DK_E_VFBagLyngby_Boiler_NG
DK_E_VFBallerup_Boiler_NG
DK_E_VFVaerloese_Boiler_NG
SP-HCVgas
SP-SMV
SP-VEKN_gas
SP-VEKV_gas
SP-VF

## Tekniske data (hidden)
Teknisk data til beregning for hvert enkelt værk, 2014-priser
Forkortelse | Titel | Idriftsættelse | Brændsel | Type | Max elkapacitet |  |  |  | Elvirkningsgrad | Kondenselvirkningsgrad | Varmevirkningsgrad | cv-værdi | Investering | Faste D&V | Variable D&V | Elforbrug til pumper | SO2 | NOx | PM2,5 | CO2 | CH4 | N2O | Note til værk
Anlæg |  | Idriftsættelse |  | Type | Elkapacitet, max (MW) | Elkapacitet, modtryk (MW) | Varme-kapacitet, max (MJ/s) - (sol i m2) | Brændsel, max (MJ/s) | Modtrykelvirkningsgrad | Kondenselvirkningsgrad | Varmevirkningsgrad | cv-værdi |  |  | Var. D&V Omk. | %
[13 empty] | EUR/MW el eller total kr. | EUR/MW el eller total kr. | kr./GJ varme - dog kr./MWh varme for geotermi, vp og sol
AMV1træ | Amagerværket blok 1 | 2010 | Træpiller | Modtryk | 64 | 64 | 251 | 348 | 0.17391 |  | 0.73126 |  | 4692134.8315 | 131103.7673 | 4.1594 |  | 1.9 | 81 | 4.82 | 0 | 3.1 | 0.8
AMV1træBP | Amagerværket blok 1, bypass | 2010 | Træpiller | Kedel | 0 | 0 | 320 | 348 | 0 |  | 0.91954 |  | 0 | 0 | 3.2625 |  | 1.9 | 81 | 4.82 | 0 | 3.1 | 0.8 | Alle kapitalomkostninger og faste omkostninger indgår i AMV1træ
AMV3kul | Amagerværket blok 3 | 1989 | Kul | Udtag | 250 | 215 | 335 | 600 | 0.34833 | 0.41667 | 0.56833 | 0.10448 | 2342583.7321 | 65454.5455 | 3.5821 |  | 10 | 29 | 2.1 | 94.5 | 0.9 | 0.8
AMV4træ | Amagerværket blok 4 | 2020 | Træflis | Udtag | 240 | 207 | 421 | 602 | 0.33385 |  | 0.70934 |  | 2444183.5008 | 68293.3625 | 4.2898 |  | 1.9 | 81 | 4.82 | 0 | 3.1 | 0.8 | Data er angivet for værket, som det blev indregnet i VPH3. Designdata er efterfølgende ændret, men disse data er fortrolige.
AMV4træBP | Amagerværket blok 4, bypass | 2020 | Træflis | Kedel | 0 | 0 | 628 | 602 | 0 |  | 1.0432 |  | 0 | 0 | 2.8758 |  | 1.9 | 81 | 4.82 | 0 | 3.1 | 0.8 | Alle kapitalomkostninger og faste omkostninger indgår i AMV4træ
AVV1træ | Avedøreværket blok 1 | 2017 | Træpiller | Udtag | 254 | 207 | 359 | 636 | 0.31547 | 0.39937 | 0.57447 | 0.13092 | 2586602.8708 | 72272.7273 | 5.3148 |  | 1.9 | 81 | 4.82 | 0 | 3.1 | 0.8
AVV1kul | Avedøreværket blok 1 | 1990 | Træpiller | Udtag | 249 | 207 | 334 | 597 | 0.33673 | 0.41709 | 0.56946 | 0.12575 | 2423280.1074 | 67709.2971 | 3.5749 |  | 1.9 | 81 | 4.82 | 0 | 3.1 | 0.8
AVV2træ | Avedøreværket blok 2, hovedkedel | 2001 | Træpiller | Udtag | 341 | 270 | 441 | 783 | 0.33483 | 0.4355 | 0.57322 | 0.161 | 2437075.1802 | 68094.7477 | 5.3265 |  | 1.9 | 81 | 4.82 | 0 | 3.1 | 0.8
AVV2halm | Avedøreværket blok 2, halmkedel | 2001 | Halm | Udtag | 41 | 34.727 | 51 | 98 | 0.34436 | 0.41837 | 0.53041 | 0.123 | 2369632.8563 | 66210.3298 | 5.7647 |  | 49 | 125 | 1.11 | 0 | 0.47 | 1.1
AVV2gasGT | Avedøreværket blok 2, gasturbiner | 2001 | Blandet gas | Udtag | 149 | 138 | 90 | 264 | 0.51273 | 0.56439 | 0.35091 | 0.12222 | 1400000 | 38000 | 5.8667 |  | 0.43 | 48 | 0.051 | 56.95 | 1.7 | 1
KKV | Køge Kraftvarme | 1988 | Træflis | Modtryk | 19.93 | 20 | 57 | 85 | 0.22529 |  | 0.68059 |  | 4080000 | 114000 | 4.4737 |  | 1.9 | 81 | 4.82 | 0 | 3.1 | 0.8
HCVgas | H.C. Ørsted Værket blok 8 | 2004 | Blandet gas | Modtryk | 23.2 | 23.2 | 41 | 71 | 0.31676 |  | 0.58746 |  | 1400000 | 38000 | 1.7317 |  | 0.43 | 48 | 0.051 | 56.95 | 1.7 | 1
SPolie | Spidslast, olie | Forskellige | Gasolie | Modtryk | 0 | 0 | 0 | 0 | 0 |  | 0.9 |  | 300000 | 5000 | 1 |  | 23 | 52 | 5 | 74 | 0.7 | 0.6 | Kapitalomkostninger ikke indregnet
SPgas | Spidslast, gas | Forskellige | Blandet gas | Modtryk | 0 | 0 | 0 | 0 | 0 |  | 0.9 |  | 300000 | 5000 | 1 |  | 0.43 | 48 | 0.051 | 56.95 | 1.7 | 1 | Kapitalomkostninger ikke indregnet
GeoEL | Geotermi, eldreven | 2025 | El | Eldreven geotermi | - | - | 74 | - | 0 |  | 6.88 |  | 1376400000 | 15022000 | 10.8 | 0.08
GeoVa | Geotermi, varmedreven | 2015 | El | Varmedreven geotermi | - | - | 12 | - | 0 |  | 2.13 |  | 271200000 | 2820000 | 12.5 | 0.08
VP | Varmepumper | 2015 | El | Varmepumpe | - | - | 5 | - | 0 |  | 2.9 |  | 22500000 | 72000 | 2.4
VP2020 | Varmepumper | 2020 | El | Varmepumpe | - | - | 30 | - | 0 |  | 2.9 |  | 135000000 | 432000 | 2.4
VP2025 | Varmepumper | 2025 | El | Varmepumpe | - | - | 60 | - | 0 |  | 2.9 |  | 270000000 | 864000 | 2.4
VP2030 | Varmepumper | 2030 | El | Varmepumpe | - | - | 155 | - | 0 |  | 2.9 |  | 697500000 | 2232000 | 2.4
VP2035 | Varmepumper | 2035 | El | Varmepumpe | - | - | 226 | - | 0 |  | 2.9 |  | 1017000000 | 3254400 | 2.4
Sol | Solvarme | 2015 | Sol | Solvarme | - | - | 0 | - | - |  | - |  | 0 | 0 | 4.5
Sol2020 | Solvarme | 2020 | Sol | Solvarme | - | - | 13889 | - | - |  | - |  | 16791801 | 69445 | 4.5
Sol2025 | Solvarme | 2025 | Sol | Solvarme | - | - | 55556 | - | - |  | - |  | 67167204 | 277780 | 4.5
Sol2030 | Solvarme | 2030 | Sol | Solvarme | - | - | 138889 | - | - |  | - |  | 167916801 | 694445 | 4.5
Sol2035 | Solvarme | 2035 | Sol | Solvarme | - | - | 277778 | - | - |  | - |  | 335833602 | 1388890 | 4.5
Affald | Affald | 2015 | Affald | Modtryk | 100 | 100 | 350 | 500 | 0.19 |  | 0.71 |  |  |  | 17.6871
Note til dataelement |  |  |  |  | Data baseret på VPH3. | Data baseret på VPH3. | Data baseret på VPH3. | Data baseret på VPH3. | For kraftvarmeværker er det antaget, at der mistes 1 % på årselvirkningsgrad ift fuldlast. Dette tab bliver til varme. |  | For kraftvarmeværker er det antaget, at der mistes 1 % på årselvirkningsgrad ift fuldlast. Dette tab bliver til varme. Geotermi, solvarme og varmepumper baseret på VPH3 |  | Baseret på Teknologikataloget - dog justeret ift aktuel elvirkningsgrad. Geotermi, solvarme og varmepumper baseret på VPH3. Geotermi, VP og Sol er i DKK. Alt andet i EUR. | Baseret på Teknologikataloget - dog justeret ift aktuel elvirkningsgrad. Geotermi, solvarme og varmepumper baseret på VPH3. | For værker antaget 1 kr./GJ brændsel for naturgas, 2 kr./GJ brændsel for kul og 3 kr./GJ brændsel for biomasse. Geotermi, solvarme og varmepumper baseret på VPH3.

## Tilskud og afgifter
Anvendte tilskud og afgifter
General input data |  |  | Ændres i resultat-fanen
| Prisår |  |  |  | 2019
| Prisscenarie |  |  |  | ENS's priser fra 2019
| Prisjustering (fra 2015 til valgte år) |  |  |  | 1.0416
| Prisjustering (fra 2014 til valgte år) |  |  |  | 1.0838
| Brændsel, afgift/tilskud |  | 2016 | 2017 | 2018 | 2019 | 2020 | 2021 | 2022 | 2023 | 2024 | 2025 | 2026 | 2027 | 2028 | 2029 | 2030 | 2031 | 2032 | 2033 | 2034 | 2035 | 2036 | 2037 | 2038 | 2039 | 2040
Naturgas |  |  | 67.7533 | 67.7533 | 67.7533 | 67.7533 | 67.7533 | 67.7533 | 67.7533 | 67.7533 | 67.7533 | 67.7533 | 67.7533 | 67.7533 | 67.7533 | 67.7533 | 67.7533 | 67.7533 | 67.7533 | 67.7533 | 67.7533 | 67.7533 | 67.7533 | 67.7533 | 67.7533 | 67.7533 | 67.7533
| Energiafgift | 2019-kr/GJ varme | 57.546 | 57.546 | 57.546 | 57.546 | 57.546 | 57.546 | 57.546 | 57.546 | 57.546 | 57.546 | 57.546 | 57.546 | 57.546 | 57.546 | 57.546 | 57.546 | 57.546 | 57.546 | 57.546 | 57.546 | 57.546 | 57.546 | 57.546 | 57.546 | 57.546
| CO2-afgift | 2019-kr/GJ varme | 10.2073 | 10.2073 | 10.2073 | 10.2073 | 10.2073 | 10.2073 | 10.2073 | 10.2073 | 10.2073 | 10.2073 | 10.2073 | 10.2073 | 10.2073 | 10.2073 | 10.2073 | 10.2073 | 10.2073 | 10.2073 | 10.2073 | 10.2073 | 10.2073 | 10.2073 | 10.2073 | 10.2073 | 10.2073
Blandet gas |  |  | 67.7533 | 67.7533 | 67.7533 | 67.7533 | 67.7533 | 67.7533 | 67.7533 | 67.7533 | 67.7533 | 67.7533 | 67.7533 | 67.7533 | 67.7533 | 67.7533 | 67.7533 | 67.7533 | 67.7533 | 67.7533 | 67.7533 | 67.7533 | 67.7533 | 67.7533 | 67.7533 | 67.7533 | 67.7533
| Energiafgift | 2019-kr/GJ varme | 57.546 | 57.546 | 57.546 | 57.546 | 57.546 | 57.546 | 57.546 | 57.546 | 57.546 | 57.546 | 57.546 | 57.546 | 57.546 | 57.546 | 57.546 | 57.546 | 57.546 | 57.546 | 57.546 | 57.546 | 57.546 | 57.546 | 57.546 | 57.546 | 57.546
| CO2-afgift | 2019-kr/GJ varme | 10.2073 | 10.2073 | 10.2073 | 10.2073 | 10.2073 | 10.2073 | 10.2073 | 10.2073 | 10.2073 | 10.2073 | 10.2073 | 10.2073 | 10.2073 | 10.2073 | 10.2073 | 10.2073 | 10.2073 | 10.2073 | 10.2073 | 10.2073 | 10.2073 | 10.2073 | 10.2073 | 10.2073 | 10.2073
Kul |  |  | 74.5234 | 74.5234 | 74.5234 | 74.5234 | 74.5234 | 74.5234 | 74.5234 | 74.5234 | 74.5234 | 74.5234 | 74.5234 | 74.5234 | 74.5234 | 74.5234 | 74.5234 | 74.5234 | 74.5234 | 74.5234 | 74.5234 | 74.5234 | 74.5234 | 74.5234 | 74.5234 | 74.5234 | 74.5234
| Energiafgift | 2019-kr/GJ varme | 57.546 | 57.546 | 57.546 | 57.546 | 57.546 | 57.546 | 57.546 | 57.546 | 57.546 | 57.546 | 57.546 | 57.546 | 57.546 | 57.546 | 57.546 | 57.546 | 57.546 | 57.546 | 57.546 | 57.546 | 57.546 | 57.546 | 57.546 | 57.546 | 57.546
| CO2-afgift | 2019-kr/GJ varme | 16.9774 | 16.9774 | 16.9774 | 16.9774 | 16.9774 | 16.9774 | 16.9774 | 16.9774 | 16.9774 | 16.9774 | 16.9774 | 16.9774 | 16.9774 | 16.9774 | 16.9774 | 16.9774 | 16.9774 | 16.9774 | 16.9774 | 16.9774 | 16.9774 | 16.9774 | 16.9774 | 16.9774 | 16.9774
Gasolie |  |  | 70.8167 | 70.8167 | 70.8167 | 70.8167 | 70.8167 | 70.8167 | 70.8167 | 70.8167 | 70.8167 | 70.8167 | 70.8167 | 70.8167 | 70.8167 | 70.8167 | 70.8167 | 70.8167 | 70.8167 | 70.8167 | 70.8167 | 70.8167 | 70.8167 | 70.8167 | 70.8167 | 70.8167 | 70.8167
| Energiafgift | 2019-kr/GJ varme | 57.546 | 57.546 | 57.546 | 57.546 | 57.546 | 57.546 | 57.546 | 57.546 | 57.546 | 57.546 | 57.546 | 57.546 | 57.546 | 57.546 | 57.546 | 57.546 | 57.546 | 57.546 | 57.546 | 57.546 | 57.546 | 57.546 | 57.546 | 57.546 | 57.546
| CO2-afgift | 2019-kr/GJ varme | 13.2707 | 13.2707 | 13.2707 | 13.2707 | 13.2707 | 13.2707 | 13.2707 | 13.2707 | 13.2707 | 13.2707 | 13.2707 | 13.2707 | 13.2707 | 13.2707 | 13.2707 | 13.2707 | 13.2707 | 13.2707 | 13.2707 | 13.2707 | 13.2707 | 13.2707 | 13.2707 | 13.2707 | 13.2707
Træpiller |  |  | 0 | 0 | 0 | 0 | 0 | 0 | 0 | 0 | 0 | 0 | 0 | 0 | 0 | 0 | 0 | 0 | 0 | 0 | 0 | 0 | 0 | 0 | 0 | 0 | 0
| Energiafgift |  | 0 | 0 | 0 | 0 | 0 | 0 | 0 | 0 | 0 | 0 | 0 | 0 | 0 | 0 | 0 | 0 | 0 | 0 | 0 | 0 | 0 | 0 | 0 | 0 | 0
| CO2-afgift |  | 0 | 0 | 0 | 0 | 0 | 0 | 0 | 0 | 0 | 0 | 0 | 0 | 0 | 0 | 0 | 0 | 0 | 0 | 0 | 0 | 0 | 0 | 0 | 0 | 0
Træflis |  |  | 0 | 0 | 0 | 0 | 0 | 0 | 0 | 0 | 0 | 0 | 0 | 0 | 0 | 0 | 0 | 0 | 0 | 0 | 0 | 0 | 0 | 0 | 0 | 0 | 0
| Energiafgift |  | 0 | 0 | 0 | 0 | 0 | 0 | 0 | 0 | 0 | 0 | 0 | 0 | 0 | 0 | 0 | 0 | 0 | 0 | 0 | 0 | 0 | 0 | 0 | 0 | 0
| CO2-afgift |  | 0 | 0 | 0 | 0 | 0 | 0 | 0 | 0 | 0 | 0 | 0 | 0 | 0 | 0 | 0 | 0 | 0 | 0 | 0 | 0 | 0 | 0 | 0 | 0 | 0
Halm |  |  | 0 | 0 | 0 | 0 | 0 | 0 | 0 | 0 | 0 | 0 | 0 | 0 | 0 | 0 | 0 | 0 | 0 | 0 | 0 | 0 | 0 | 0 | 0 | 0 | 0
| Energiafgift |  | 0 | 0 | 0 | 0 | 0 | 0 | 0 | 0 | 0 | 0 | 0 | 0 | 0 | 0 | 0 | 0 | 0 | 0 | 0 | 0 | 0 | 0 | 0 | 0 | 0
| CO2-afgift |  | 0 | 0 | 0 | 0 | 0 | 0 | 0 | 0 | 0 | 0 | 0 | 0 | 0 | 0 | 0 | 0 | 0 | 0 | 0 | 0 | 0 | 0 | 0 | 0 | 0
Geotermi og varmepumper
| Elafgift geotermi | 2019-kr/MWh | 4.1662 | 4.1662 | 4.1662 | 4.1662 | 4.1662 | 4.1662 | 4.1662 | 4.1662 | 4.1662 | 4.1662 | 4.1662 | 4.1662 | 4.1662 | 4.1662 | 4.1662 | 4.1662 | 4.1662 | 4.1662 | 4.1662 | 4.1662 | 4.1662 | 4.1662 | 4.1662 | 4.1662 | 4.1662
| Elafgift pumper | 2019-kr/MWh | 383 | 405 | 257 | 257 | 210 | 161.4414 | 161.4414 | 161.4414 | 161.4414 | 161.4414 | 161.4414 | 161.4414 | 161.4414 | 161.4414 | 161.4414 | 161.4414 | 161.4414 | 161.4414 | 161.4414 | 161.4414 | 161.4414 | 161.4414 | 161.4414 | 161.4414 | 161.4414
Afgiftsloft
| Naturgas | 2019-kr/GJ varme | 58.8647 | 58.8647 | 58.8647 | 58.8647 | 58.8647 | 58.8647 | 58.8647 | 58.8647 | 58.8647 | 58.8647 | 58.8647 | 58.8647 | 58.8647 | 58.8647 | 58.8647 | 58.8647 | 58.8647 | 58.8647 | 58.8647 | 58.8647 | 58.8647 | 58.8647 | 58.8647 | 58.8647 | 58.8647
| Blandet gas | 2019-kr/GJ varme | 58.8647 | 58.8647 | 58.8647 | 58.8647 | 58.8647 | 58.8647 | 58.8647 | 58.8647 | 58.8647 | 58.8647 | 58.8647 | 58.8647 | 58.8647 | 58.8647 | 58.8647 | 58.8647 | 58.8647 | 58.8647 | 58.8647 | 58.8647 | 58.8647 | 58.8647 | 58.8647 | 58.8647 | 58.8647
| Gasolie | 2019-kr/GJ varme | 61.928 | 61.928 | 61.928 | 61.928 | 61.928 | 61.928 | 61.928 | 61.928 | 61.928 | 61.928 | 61.928 | 61.928 | 61.928 | 61.928 | 61.928 | 61.928 | 61.928 | 61.928 | 61.928 | 61.928 | 61.928 | 61.928 | 61.928 | 61.928 | 61.928
Eltilskud
| Eltilskud-Træpiller | 2019-kr/GJ el | 43.1109 | 42.3457 | 41.5178 | 40.6561 | 39.7603 | 39.2116 | 38.3076 | 37.6331 | 36.9623 | 36.2055 | 35.2993 | 34.6161 | 33.9262 | 33.2693 | 32.6101 | 31.96 | 31.3352 | 30.7382 | 30.1409 | 29.5726 | 28.9965 | 28.4516 | 27.9038 | 27.3801 | 26.8586
| Eltilskud-Træflis | 2019-kr/GJ el | 43.1109 | 42.3457 | 41.5178 | 40.6561 | 39.7603 | 39.2116 | 38.3076 | 37.6331 | 36.9623 | 36.2055 | 35.2993 | 34.6161 | 33.9262 | 33.2693 | 32.6101 | 31.96 | 31.3352 | 30.7382 | 30.1409 | 29.5726 | 28.9965 | 28.4516 | 27.9038 | 27.3801 | 26.8586
| Eltilskud-halm | 2019-kr/GJ el | 43.1109 | 42.3457 | 41.5178 | 40.6561 | 39.7603 | 39.2116 | 38.3076 | 37.6331 | 36.9623 | 36.2055 | 35.2993 | 34.6161 | 33.9262 | 33.2693 | 32.6101 | 31.96 | 31.3352 | 30.7382 | 30.1409 | 29.5726 | 28.9965 | 28.4516 | 27.9038 | 27.3801 | 26.8586
| Eltilskud, træpiller, afskrevne anlæg | 2019-kr/GJ el | 13.8889 | 13.8889 | 13.8889 | 13.8889 | 13.8889 | 13.8889 | 13.8889 | 13.8889 | 13.8889 | 13.8889 | 13.8889 | 13.8889 | 13.8889 | 13.8889 | 13.8889 | 13.8889 | 13.8889 | 13.8889 | 13.8889 | 13.8889 | 13.8889 | 13.8889 | 13.8889 | 13.8889 | 13.8889
| Eltilskud-kul |  | 0 | 0 | 0 | 0 | 0 | 0 | 0 | 0 | 0 | 0 | 0 | 0 | 0 | 0 | 0 | 0 | 0 | 0 | 0 | 0 | 0 | 0 | 0 | 0 | 0
| Eltilskud-gasolie |  | 0 | 0 | 0 | 0 | 0 | 0 | 0 | 0 | 0 | 0 | 0 | 0 | 0 | 0 | 0 | 0 | 0 | 0 | 0 | 0 | 0 | 0 | 0 | 0 | 0
| Eltilskud-naturgas |  | 0 | 0 | 0 | 0 | 0 | 0 | 0 | 0 | 0 | 0 | 0 | 0 | 0 | 0 | 0 | 0 | 0 | 0 | 0 | 0 | 0 | 0 | 0 | 0 | 0
| Eltilskud-Blandet gas |  | 0 | 0 | 0 | 0 | 0 | 0 | 0 | 0 | 0 | 0 | 0 | 0 | 0 | 0 | 0 | 0 | 0 | 0 | 0 | 0 | 0 | 0 | 0 | 0 | 0
Privat
| Elafgift | 2019-kr/MWh | 91.4487 | 91.4487 | 91.4487 | 91.4487 | 91.4487 | 91.4487 | 91.4487 | 91.4487 | 91.4487 | 91.4487 | 91.4487 | 91.4487 | 91.4487 | 91.4487 | 91.4487 | 91.4487 | 91.4487 | 91.4487 | 91.4487 | 91.4487 | 91.4487 | 91.4487 | 91.4487 | 91.4487 | 91.4487
| Gasafgift | 2016-kr/GJ | 67.7533 | 67.7533 | 67.7533 | 67.7533 | 67.7533 | 67.7533 | 67.7533 | 67.7533 | 67.7533 | 67.7533 | 67.7533 | 67.7533 | 67.7533 | 67.7533 | 67.7533 | 67.7533 | 67.7533 | 67.7533 | 67.7533 | 67.7533 | 67.7533 | 67.7533 | 67.7533 | 67.7533 | 67.7533

## Brændsels- og elpriser
Brændselspriser
General input data |  |  | Ændres i resultat-fanen
| Prisår |  |  |  | 2019
| Prisscenarie |  |  |  | ENS's priser fra 2019
| Prisjustering (til valgte år) |  |  |  | 1
|  | ENS's priser fra 2019 | [6 empty] | Årstal: | 2019 |  | Lave priser | [6 empty] | Årstal: | 2014 |  | Egne priser | [6 empty] | Årstal: | 20xx
|  | Naturgas | Kul | Fuelolie | Gasolie | Halm | Træflis | Træpiller | VE-gas | Blandet gas | Elpris | Naturgas | Kul | Fuelolie | Gasolie | Halm | Træflis | Træpiller | VE-gas | Blandet gas | Elpris | Naturgas | Kul | Fuelolie | Gasolie | Halm | Træflis | Træpiller | VE-gas | Blandet gas | Elpris | Blandet gas-andel af VE-gas
| DKK/GJ | Naturgas-ENS's priser fra 2019 | Kul-ENS's priser fra 2019 | Fuelolie-ENS's priser fra 2019 | Gasolie-ENS's priser fra 2019 | Halm-ENS's priser fra 2019 | Træflis-ENS's priser fra 2019 | Træpiller-ENS's priser fra 2019 | VE-gas-ENS's priser fra 2019 | Blandet gas-ENS's priser fra 2019 | Elpris-ENS's priser fra 2019 | Naturgas-Lave priser | Kul-Lave priser | Fuelolie-Lave priser | Gasolie-Lave priser | Halm-Lave priser | Træflis-Lave priser | Træpiller-Lave priser | VE-gas-Lave priser | Blandet gas-Lave priser | Elpris-Lave priser | Naturgas-Egne priser | Kul-Egne priser | Fuelolie-Egne priser | Gasolie-Egne priser | Halm-Egne priser | Træflis-Egne priser | Træpiller-Egne priser | VE-gas-Egne priser | Blandet gas-Egne priser | Elpris-Egne priser
| 2015 | 45.3063 | 16.2601 | 83 | 93.3 | 41.5028 | 48.4846 | 65.2953 | 45.3063 | 45.3063 | 178.1602 | 37.6669 | 10.6807 | 37.8029 | 66.9524 | 44.8121 | 50.0907 | 57.7427 | 45.3063 | 37.7992 | 199 | [8 empty] | 0 |  | 2015 | 1.732%
| 2016 | 38.6 | 12.9 | 49.6 | 79.9 | 41.9673 | 49.0272 | 65.6775 | 38.6 | 38.6 | 189.9695 | 37.6669 | 10.6807 | 37.8029 | 66.9524 | 44.8121 | 50.0907 | 57.7427 | 38.6 | 37.702 | 199 | [8 empty] | 0 |  | 2016 | 3.761%
| 2017 | 39.2 | 19 | 44.5 | 82.7 | 42.8 | 50 | 52 | 39.2 | 39.2 | 186.1524 | 37.6669 | 10.6807 | 37.8029 | 66.9524 | 44.8121 | 50.0907 | 57.7427 | 39.2 | 37.7363 | 199 | [8 empty] | 0 |  | 2017 | 4.526%
| 2018 | 51.6562 | 25.563 | 55.0994 | 90.2708 | 43.3597 | 50.6538 | 68.562 | 51.6562 | 51.6562 | 266.2041 | 37.6669 | 10.6807 | 37.8029 | 66.9524 | 44.8121 | 50.0907 | 57.7427 | 51.6562 | 38.8063 | 199 | [8 empty] | 0 |  | 2018 | 8.145%
| 2019 | 56.0976 | 24.7399 | 61.9028 | 95.6722 | 43.3697 | 50.6655 | 68.0389 | 142 | 64.5984 | 350 | 37.6669 | 10.4953 | 39.2554 | 68.4111 | 45.3437 | 50.5913 | 58.3237 | 142 | 47.9917 | 204.5 | [8 empty] | 0 |  | 2019 | 9.896%
| 2020 | 50.2819 | 23.6537 | 63.9538 | 97.7232 | 43.7109 | 51.0641 | 67.2682 | 141.0909 | 62.3482 | 370 | 37.6669 | 10.3099 | 40.7079 | 69.8698 | 45.8752 | 51.092 | 58.9048 | 141.0909 | 51.4094 | 210 | [8 empty] | 0 |  | 2020 | 13.29%
| 2021 | 42.9321 | 23.7482 | 65.7237 | 99.4931 | 44.1416 | 51.5673 | 67.0596 | 140.1818 | 59.1525 | 360 | 38.688 | 11.0936 | 44.4413 | 73.6031 | 46.3104 | 52.1032 | 61.4933 | 140.1818 | 55.6163 | 224.6 | [8 empty] | 0 |  | 2021 | 16.68%
| 2022 | 42.6886 | 23.2917 | 67.3114 | 101.0808 | 44.5742 | 52.0726 | 66.9248 | 139.2727 | 62.0738 | 360 | 39.7091 | 11.8774 | 48.1746 | 77.3364 | 46.7455 | 53.1144 | 64.0819 | 139.2727 | 59.6923 | 239.2 | [8 empty] | 0 |  | 2022 | 20.07%
| 2023 | 43.8803 | 22.5978 | 69.046 | 102.8154 | 45.0085 | 52.5801 | 66.8239 | 138.3636 | 66.0483 | 380 | 40.7302 | 12.6611 | 51.9079 | 81.0697 | 47.1807 | 54.1256 | 66.6705 | 138.3636 | 63.6374 | 253.8 | [8 empty] | 0 |  | 2023 | 23.46%
| 2024 | 44.9976 | 22.201 | 70.7353 | 104.5046 | 45.4445 | 53.0894 | 66.7663 | 137.4545 | 67.2124 | 390 | 41.7513 | 13.4449 | 55.6412 | 84.8031 | 47.6158 | 55.1368 | 69.2591 | 137.4545 | 64.746 | 268.4 | [8 empty] | 0 |  | 2024 | 24.03%
| 2025 | 46.0757 | 22.1154 | 72.0754 | 105.8448 | 45.882 | 53.6005 | 66.702 | 136.5455 | 68.3239 | 400 | 42.7724 | 14.2286 | 59.3745 | 88.5364 | 48.0509 | 56.148 | 71.8477 | 136.5455 | 65.8329 | 283 | [8 empty] | 0 |  | 2025 | 24.59%
| 2026 | 47.3445 | 22.3284 | 74.6989 | 108.4683 | 46.1495 | 53.9129 | 66.9457 | 135.6364 | 69.5557 | 390 | 44.9308 | 14.9802 | 65.2489 | 94.4108 | 48.496 | 56.6697 | 72.179 | 135.6364 | 67.7492 | 284 | [8 empty] | 0 |  | 2026 | 25.16%
| 2027 | 48.576 | 22.5289 | 76.2084 | 109.9778 | 46.4171 | 54.2256 | 67.189 | 134.7273 | 70.7352 | 390 | 47.0892 | 15.7318 | 71.1233 | 100.2852 | 48.941 | 57.1914 | 72.5103 | 134.7273 | 69.6308 | 285 | [8 empty] | 0 |  | 2027 | 25.72%
| 2028 | 49.7501 | 22.7092 | 77.6087 | 111.3781 | 46.685 | 54.5386 | 67.4318 | 133.8182 | 71.8482 | 390 | 49.2476 | 16.4834 | 76.9977 | 106.1596 | 49.386 | 57.7131 | 72.8416 | 133.8182 | 71.4778 | 286 | [8 empty] | 0 |  | 2028 | 26.29%
| 2029 | 50.8983 | 22.8812 | 78.9504 | 112.7198 | 46.9531 | 54.8517 | 67.6743 | 132.9091 | 72.9187 | 380 | 51.406 | 17.235 | 82.8721 | 112.034 | 49.8311 | 58.2347 | 73.1729 | 132.9091 | 73.2901 | 287 | [8 empty] | 0 |  | 2029 | 26.85%
| 2030 | 51.9771 | 23.0283 | 80.1637 | 113.9331 | 47.2214 | 55.1652 | 67.9163 | 132 | 73.9156 | 380 | 53.5644 | 17.9867 | 88.7465 | 117.9084 | 50.2761 | 58.7564 | 73.5042 | 132 | 75.0678 | 288 | [8 empty] | 0 |  | 2030 | 27.42%
| 2031 | 53.1516 | 23.1002 | 81.7151 | 115.4845 | 47.4474 | 55.4293 | 68.1095 | 132 | 75.2134 | 380 | 53.2652 | 17.9397 | 88.5413 | 117.7007 | 50.6939 | 59.2459 | 73.8504 | 132 | 75.2953 | 289.8 | [8 empty] | 0 |  | 2031 | 27.98%
| 2032 | 54.2711 | 23.158 | 83.5807 | 117.3501 | 47.6738 | 55.6937 | 68.3026 | 132 | 76.4586 | 380 | 52.9661 | 17.8927 | 88.3361 | 117.493 | 51.1118 | 59.7355 | 74.1965 | 132 | 75.5261 | 291.6 | [8 empty] | 0 |  | 2032 | 28.54%
| 2033 | 55.3618 | 23.2113 | 85.3634 | 119.1328 | 47.9004 | 55.9585 | 68.4956 | 132 | 77.6708 | 370 | 52.6669 | 17.8457 | 88.1309 | 117.2854 | 51.5296 | 60.225 | 74.5426 | 132 | 75.7604 | 293.4 | [8 empty] | 0 |  | 2033 | 29.11%
| 2034 | 56.3999 | 23.251 | 87.025 | 120.7944 | 48.1274 | 56.2235 | 68.6884 | 132 | 78.8336 | 380 | 52.3677 | 17.7988 | 87.9257 | 117.0777 | 51.9474 | 60.7145 | 74.8888 | 132 | 75.998 | 295.2 | [8 empty] | 0 |  | 2034 | 29.67%
| 2035 | 57.4176 | 23.2887 | 88.6203 | 122.3897 | 48.3545 | 56.489 | 68.881 | 132 | 79.9705 | 370 | 52.0686 | 17.7518 | 87.7205 | 116.87 | 52.3653 | 61.2041 | 75.2349 | 132 | 76.239 | 297 | [8 empty] | 0 |  | 2035 | 30.24%
| 2036 | 59.1046 | 23.3627 | 90.1125 | 123.8819 | 48.5641 | 56.7337 | 69.0409 | 132 | 81.559 | 380 | 51.7694 | 17.7073 | 87.5128 | 116.6648 | 52.7584 | 61.659 | 75.5365 | 132 | 76.4833 | 295.6 | [8 empty] | 0 |  | 2036 | 30.8%
| 2037 | 59.7573 | 23.4323 | 91.5584 | 125.3278 | 48.7737 | 56.9786 | 69.2004 | 132 | 82.4186 | 380 | 51.4703 | 17.6628 | 87.3051 | 116.4596 | 53.1515 | 62.1139 | 75.8382 | 132 | 76.7311 | 294.2 | [8 empty] | 0 |  | 2037 | 31.37%
| 2038 | 60.3513 | 23.4866 | 92.8888 | 126.6582 | 48.9833 | 57.2235 | 69.3596 | 132 | 83.2309 | 380 | 51.1711 | 17.6183 | 87.0974 | 116.2544 | 53.5446 | 62.5688 | 76.1398 | 132 | 76.9822 | 292.8 | [8 empty] | 0 |  | 2038 | 31.93%
| 2039 | 60.9172 | 23.5364 | 94.1564 | 127.9258 | 49.193 | 57.4685 | 69.5183 | 132 | 84.0175 | 380 | 50.8719 | 17.5738 | 86.8898 | 116.0492 | 53.9377 | 63.0238 | 76.4414 | 132 | 77.2367 | 291.4 | [8 empty] | 0 |  | 2039 | 32.5%
| 2040 | 61.435 | 23.5743 | 95.3274 | 129.0968 | 49.4028 | 57.7135 | 69.6766 | 132 | 84.7655 | 380 | 50.5728 | 17.5293 | 86.6821 | 115.8439 | 54.3308 | 63.4787 | 76.7431 | 132 | 77.4946 | 290 | [8 empty] | 0 |  | 2040 | 33.06%
Anvendte priser i Balmorel
Priser fra 2016-udgivelse
Priser fra 2017-udgivelse
Priser fra 2018-udgivelse

## CO2-pris
CO2-kvotepriser
General input data |  | Ændres i resultat-fanen
| Prisår |  | 2019
| Prisscenarie |  | ENS's priser fra 2019
| Prisjustering (til valgte prisår) |  | 1
|  | Kvotepris-ENS's priser fra 2019 | Kvotepris-Lave priser | Kvotepris-egne priser | Fortrængningspris
|  | DKK/ton | DKK/ton | DKK/ton | DKK/ton
| 2015 | 56.8521 | 54 |  | 42
| 2016 | 56.8521 | 54 |  | 42
| 2017 | 42 | 54 |  | 42
| 2018 | 115.7167 | 54 |  | 115.7167
| 2019 | 195.7464 | 54 |  | 195.7464
| 2020 | 214.4258 | 54 |  | 214.4258
| 2021 | 220.8 | 61.4 |  | 254.1662
| 2022 | 227.3639 | 68.8 |  | 261.722
| 2023 | 234.1229 | 76.2 |  | 269.5024
| 2024 | 241.0827 | 83.6 |  | 277.514
| 2025 | 248.2496 | 91 |  | 285.7638
| 2026 | 255.6294 | 97 |  | 294.2588
| 2027 | 263.2286 | 103 |  | 303.0064
| 2028 | 271.0537 | 109 |  | 312.014
| 2029 | 279.1115 | 115 |  | 321.2894
| 2030 | 287.4088 | 121 |  | 330.8406
| 2031 | 295.9527 | 130.2 |  | 330.8406
| 2032 | 304.7507 | 139.4 |  | 330.8406
| 2033 | 313.8102 | 148.6 |  | 330.8406
| 2034 | 323.139 | 157.8 |  | 330.8406
| 2035 | 332.7451 | 167 |  | 332.7451
| 2036 | 342.6367 | 176.4 |  | 342.6367
| 2037 | 352.8225 | 185.8 |  | 352.8225
| 2038 | 363.311 | 195.2 |  | 363.311
| 2039 | 374.1114 | 204.6 |  | 374.1114
| 2040 | 385.2328 | 214 |  | 385.2328
Anvendte priser i Balmorel
Priser fra 2016-udgivelse
Priser fra 2017-udgivelse
Priser fra 2018-udgivelse

## ENS fremskrivningsdata
| General input data |  | Ændres i resultat-fanen
|  | Prisår |  | 2019
|  | Prisscenarie |  | ENS's priser fra 2019
|  | Prisjustering (til valgte prisår) |  | 1
Data: Energistyrelsens prisforudsætninger fra april 2019
| Tabel 9: Typiske emissionskoefficienter for 2019 for stationære anlæg | [7 empty] | Tabel 12: Priser på SO2/SO4, NOx og PM2,5 emissioner for stationære anlæg |  |  |  |  | Tabel 7: Samfundsøkonomiske beregningspriser på el
med pris-justering:
| Brændsel | Anlægstype | CO2 | CH4 | N2O | SO2 | NOx | PM2,5 | kr./kg | Sektor | SO2 | NOx | PM2,5 | 2018-kr./MWh | ENS's elpris | An virksomhed* | An husholdning* | Samfundsøkonomisk eltarif
|  |  | Kg/GJ | g/GJ | g/GJ | g/GJ | g/GJ | g/GJ | SNAP 1 | Større forbrændingsanlæg | 19.8232 | 14.8153 | 47.1062 | 2015 | 266.0867 | 445.541 | 485.541 | 179.4543
| Centrale kraftværker og kraftvarmeværker | [7 empty] | SNAP 2 | Forbrændingsanlæg i husholdninger mv. | 57.5917 | 49.7667 | 172.556 | 2016 | 189.9695 | 486.9117 | 476.5565 | 296.9423
| Naturgas | Dampturbine | 57.1 | 1 | 1 | 0.4 | 28 | 0.1 | SNAP 3 | Industrielle forbrændingsanlæg | 27.5439 | 20.4075 | 55.6928 | 2017 | 186.1524 | 393.7819 | 515.6449 | 207.6295
| Kul | Dampturbine | 94.37 | 0.9 | 0.8 | 8 | 33 | 2.1 | SNAP 9 | Behandling og forbrænding af affald m.v. | 17.8152 | 2.1904 | 33.1928 | 2018 | 266.2041 | 454.887 | 581.887 | 188.6829
| Fuelolie | Dampturbine | 79.19 | 0.8 | 0.3 | 100 | 138 | 2.5 | [5 empty] | 2019 | 350 | 491.0403 | 675.2708 | 141.0403
| Træ | Dampturbine | 0 | 3.1 | 0.8 | 1.9 | 81 | 4.82 | [5 empty] | 2020 | 370 | 512.2606 | 696.4911 | 142.2606
| Decentrale kraftvarmeværker | [7 empty] | Original: |  |  |  |  | 2021 | 360 | 501.6369 | 685.8674 | 141.6369
| Naturgas | Gasturbine | 56.95 | 1.7 | 1 | 0.43 | 48 | 0.051 | 2017-priser, kr./kg | Sektor | SO2 | NOx | PM2,5 | 2022 | 360 | 501.6287 | 685.8592 | 141.6287
| Blandet gas | Gasturbine | 56.95 | 1.7 | 1 | 0.43 | 48 | 0.051 | SNAP 1 | Større forbrændingsanlæg | 19.8232 | 14.8153 | 47.1062 | 2023 | 380 | 522.8516 | 707.0821 | 142.8516
| Halm | Dampturbine | 0 | 0.47 | 1.1 | 49 | 125 | 1.11 | SNAP 2 | Forbrændingsanlæg i husholdninger mv. | 57.5917 | 49.7667 | 172.556 | 2024 | 390 | 533.4619 | 717.6924 | 143.4619
| Træflis | Dampturbine | 0 | 3.1 | 0.8 | 1.9 | 81 | 4.82 | SNAP 3 | Industrielle forbrændingsanlæg | 27.5439 | 20.4075 | 55.6928 | 2025 | 400 | 544.074 | 728.3045 | 144.074
| Træpiller | Dampturbine | 0 | 3.1 | 0.8 | 1.9 | 81 | 4.82 | SNAP 9 | Behandling og forbrænding af affald m.v. | 16.8008 | 2.0657 | 31.3028 | 2026 | 390 | 533.4766 | 717.7071 | 143.4766
| Affald | Dampturbine | 42.5 | 0.34 | 1.2 | 8.3 | 79 | 0.29 | [5 empty] | 2027 | 390 | 533.4913 | 717.7218 | 143.4913
| Biogas | Motor | 0 | 434 | 1.6 | 19.2 | 202 | 0.206 | [5 empty] | 2028 | 390 | 533.508 | 717.7385 | 143.508
| Gasolie |  | 74.1 | 0.7 | 0.6 | 23 | 52 | 5 |  | SNAP 9 er ikkke med i ENS-data. Data fra sidste udgivelse anvendt (da der ikke er kommet nye tal fra miljøministeriet). Data er derfor fortsat i 2016-priser |  |  |  | 2029 | 380 | 522.908 | 707.1385 | 142.908
| Fjernvarmeværker o.lign.** | [12 empty] | 2030 | 380 | 522.9224 | 707.1529 | 142.9224
| Naturgas | Kedel | 57.06 | 1 | 1 | 0.43 | 32.4 | 0.1 | [5 empty] | 2031 | 380 | 522.9224 | 707.1529 | 142.9224
| Halm | Kedel | 0 | 30 | 4 | 115 | 90 | 12 | [5 empty] | 2032 | 380 | 522.9224 | 707.1529 | 142.9224
| Træ | Kedel | 0 | 11 | 4 | 11 | 90 | 10 | [5 empty] | 2033 | 370 | 512.3067 | 696.5372 | 142.3067
| Biogas | Kedel | 0 | 1 | 0.1 | 25 | 28 | 1.5 | [5 empty] | 2034 | 380 | 522.9224 | 707.1529 | 142.9224
| Husholdninger | [12 empty] | 2035 | 370 | 512.3067 | 696.5372 | 142.3067
| Naturgas |  | 57.06 | 1 | 1 | 0.43 | 21.7 | 0.1 | [5 empty] | 2036 | 380 | 522.9224 | 707.1529 | 142.9224
| Gasolie |  | 74.1 | 0.7 | 0.6 | 23 | 52 | 5 | [5 empty] | 2037 | 380 | 522.9224 | 707.1529 | 142.9224
| Træpiller |  | 0 | 3 | 4 | 11 | 80 | 29 | [5 empty] | 2038 | 380 | 522.9224 | 707.1529 | 142.9224
| Brænde og andre træprodukter |  | 0 | 127 | 4 | 11 | 76 | 457 | [5 empty] | 2039 | 380 | 522.9224 | 707.1529 | 142.9224
| * Der er meget stor usikkerhed på PM2,5-faktorerne, da de er baseret på målinger på ganske få anlæg | [12 empty] | 2040 | 380 | 522.9224 | 707.1529 | 142.9224
| ** Faktorerne kan med god tilnærmelse også anvendes for større kedler fx i industrien | [12 empty] | * Inkl. nettab. Om muligt bør der korrigeres i forhold til den specifikke tidsprofil ved konkrete tiltag eller anlæg.
| Note: For biomasse er anvendt en CO2 emissionsfaktor på 0 | [12 empty] | Note 1: Kun nødvendig PSO (Net, Forsyningssikkerhed, Øvrig) regnes med i den resulterende elpris
Note 2: Ved virksomhed forstås et årligt elforbrug på mere end 15 MWh
Egen justering
Egen justering
Priser fra 2016-udgivelse
Priser fra 2017-udgivelse
Priser fra 2018-udgivelse